## Прайс
МОДЕЛЬ | ГОСРЕЕСТР | ОПИСАНИЕ |  | ЦЕНА БЕЗ НДС
pH-метры ПрофКиП
ПрофКиП pH-218 pH-метр |  | ▪ Диапазон измерения уровня pH: 0.00 pH … 14.00 pH ▪ Диапазон измерения температуры: 5°С … 60°С (контактно) ▪ Датчик: внешний выносной (стекло) ▪ Подсветка дисплея ▪ Питание: 4 батареи х1.5 В тип ААА ▪ Габаритные размеры, вес: 150х80х38 мм, 0.18 кг |  | 34687.5
ПрофКиП pH-218А pH-метр |  | ▪ Диапазон измерения уровня pH: 0.00 pH … 14.00 pH ▪ Диапазон измерения температуры: 5°С … 60°С (контактно) ▪ Датчик: внешний выносной (стекло) ▪ Подсветка дисплея ▪ Питание: 9 В батарея ▪ Габаритные размеры, вес: 159х66х31 мм, 0.205 кг |  | 34687.5
Автотрансформаторы (Латры) ПрофКиП
ПрофКиП АОСН-2-220 однофазный автотрансформатор (Латр) | ТУ 27.11.4.-003-68134858-2022 | ▪ Номинальное входное напряжение: 220 В ▪ Частота питающей сети: 50 /60 Гц ▪ Диапазон регулировки напряжения: 0 В … 250 В ▪ Максимальный ток нагрузки: 2 А ▪ Максимальная мощность: 500 ВА ▪ Количество фаз: 1 | ▪ Режим работы: Непрерывный ▪ Габаритные размеры, вес: 140х150х130 мм, 4 кг | 9576
ПрофКиП АОСН-4-220 однофазный автотрансформатор (Латр) | ТУ 27.11.4.-003-68134858-2022 | ▪ Номинальное входное напряжение: 220 В ▪ Частота питающей сети: 50 /60 Гц ▪ Диапазон регулировки напряжения: 0 В … 250 В ▪ Максимальный ток нагрузки: 4 А ▪ Максимальная мощность: 1 кВА ▪ Количество фаз: 1 | ▪ Режим работы: Непрерывный ▪ Габаритные размеры, вес: 165хх200х180 мм, 6 кг | 13356
ПрофКиП АОСН-8-220 однофазный автотрансформатор (Латр) | ТУ 27.11.4.-003-68134858-2022 | ▪ Номинальное входное напряжение: 220 В ▪ Частота питающей сети: 50 /60 Гц ▪ Диапазон регулировки напряжения: 0 В … 250 В ▪ Максимальный ток нагрузки: 8 А ▪ Максимальная мощность: 2 кВА ▪ Количество фаз: 1 | ▪ Режим работы: Непрерывный ▪ Габаритные размеры, вес: 190х200х180 мм, 8 кг | 15372
ПрофКиП АОСН-12-220 однофазный автотрансформатор (Латр) | ТУ 27.11.4.-003-68134858-2022 | ▪ Номинальное входное напряжение: 220 В ▪ Частота питающей сети: 50 /60 Гц ▪ Диапазон регулировки напряжения: 0 В … 250 В ▪ Максимальный ток нагрузки: 12 А ▪ Максимальная мощность: 3 кВА ▪ Количество фаз: 1 | ▪ Режим работы: Непрерывный ▪ Габаритные размеры, вес: 190х200х210 мм, 12 кг | 19152
ПрофКиП АОСН-16-220 однофазный автотрансформатор (Латр) | ТУ 27.11.4.-003-68134858-2022 | ▪ Номинальное входное напряжение: 220 В ▪ Частота питающей сети: 50 /60 Гц ▪ Диапазон регулировки напряжения: 0 В … 250 В ▪ Максимальный ток нагрузки: 16 А ▪ Максимальная мощность: 4 кВА ▪ Количество фаз: 1 | ▪ Режим работы: Непрерывный ▪ Габаритные размеры, вес: 190х200х210 мм, 14 кг | 37548
ПрофКиП АОСН-20-220 однофазный автотрансформатор (Латр) | ТУ 27.11.4.-003-68134858-2022 | ▪ Номинальное входное напряжение: 220 В ▪ Частота питающей сети: 50 /60 Гц ▪ Диапазон регулировки напряжения: 0 В … 250 В ▪ Максимальный ток нагрузки: 20 А ▪ Максимальная мощность: 5 кВА ▪ Количество фаз: 1 | ▪ Режим работы: Непрерывный ▪ Габаритные размеры, вес: 240х250х280 мм, 16 кг | 39312
ПрофКиП АОСН-28-220 однофазный автотрансформатор (Латр) | ТУ 27.11.4.-003-68134858-2022 | ▪ Номинальное входное напряжение: 220 В ▪ Частота питающей сети: 50 /60 Гц ▪ Диапазон регулировки напряжения: 0 В … 250 В ▪ Максимальный ток нагрузки: 28 А ▪ Максимальная мощность: 7 кВА ▪ Количество фаз: 1 | ▪ Режим работы: Непрерывный ▪ Габаритные размеры, вес: 410х320х240 мм, 19 кг | 48384
ПрофКиП АОСН-40-220 однофазный автотрансформатор (Латр) | ТУ 27.11.4.-003-68134858-2022 | ▪ Номинальное входное напряжение: 220 В ▪ Частота питающей сети: 50 /60 Гц ▪ Диапазон регулировки напряжения: 0 В … 250 В ▪ Максимальный ток нагрузки: 40 А ▪ Максимальная мощность: 10 кВА ▪ Количество фаз: 1 | ▪ Режим работы: Непрерывный ▪ Габаритные размеры, вес: 410х320х240 мм, 23 кг | 66528
ПрофКиП АОСН-60-220 однофазный автотрансформатор (Латр) | ТУ 27.11.4.-003-68134858-2022 | ▪ Номинальное входное напряжение: 220 В ▪ Частота питающей сети: 50 /60 Гц ▪ Диапазон регулировки напряжения: 0 В … 250 В ▪ Максимальный ток нагрузки: 60 А ▪ Максимальная мощность: 15 кВА ▪ Количество фаз: 1 | ▪ Режим работы: Непрерывный ▪ Габаритные размеры, вес: 560х320х240 мм, 37 кг | 90720
ПрофКиП АОСН-80-220 однофазный автотрансформатор (Латр) | ТУ 27.11.4.-003-68134858-2022 | ▪ Номинальное входное напряжение: 220 В ▪ Частота питающей сети: 50 /60 Гц ▪ Диапазон регулировки напряжения: 0 В … 250 В ▪ Максимальный ток нагрузки: 80 А ▪ Максимальная мощность: 20 кВА ▪ Количество фаз: 1 | ▪ Режим работы: Непрерывный ▪ Габаритные размеры, вес: 590х420х350 мм, 47 кг | 113400
ПрофКиП АОСН-120-220 однофазный автотрансформатор (Латр) | ТУ 27.11.4.-003-68134858-2022 | ▪ Номинальное входное напряжение: 220 В ▪ Частота питающей сети: 50 /60 Гц ▪ Диапазон регулировки напряжения: 0 В … 250 В ▪ Максимальный ток нагрузки: 120 А ▪ Максимальная мощность: 30 кВА ▪ Количество фаз: 1 | ▪ Режим работы: Непрерывный ▪ Габаритные размеры, вес: 240х340х740 мм, 60 кг | 211680
ПрофКиП АТСН-4-380 трехфазный автотрансформатор (Латр) | ТУ 27.11.4.-004-68134858-2022 | ▪ Номинальное входное напряжение: 380 В ▪ Частота питающей сети: 50 /60 Гц ▪ Диапазон регулировки напряжения: 0 В … 430 В ▪ Максимальный ток нагрузки: 4 А ▪ Максимальная мощность: 3 кВА ▪ Количество фаз: 3 | ▪ Режим работы: Непрерывный ▪ Габаритные размеры, вес: 185х205х510 мм, 21.3 кг | 59220
ПрофКиП АТСН-8-380 трехфазный автотрансформатор (Латр) | ТУ 27.11.4.-004-68134858-2022 | ▪ Номинальное входное напряжение: 380 В ▪ Частота питающей сети: 50 /60 Гц ▪ Диапазон регулировки напряжения: 0 В … 430 В ▪ Максимальный ток нагрузки: 8 А ▪ Максимальная мощность: 6 кВА ▪ Количество фаз: 3 | ▪ Режим работы: Непрерывный ▪ Габаритные размеры, вес: 235х240х510 мм, 32.2 кг | 52920
ПрофКиП АТСН-12-380 трехфазный автотрансформатор (Латр) | ТУ 27.11.4.-004-68134858-2022 | ▪ Номинальное входное напряжение: 380 В ▪ Частота питающей сети: 50 /60 Гц ▪ Диапазон регулировки напряжения: 0 В … 430 В ▪ Максимальный ток нагрузки: 12 А ▪ Максимальная мощность: 9 кВА ▪ Количество фаз: 3 | ▪ Режим работы: Непрерывный ▪ Габаритные размеры, вес: 265х270х510 мм, 42.5 кг | 75096
ПрофКиП АТСН-20-380 трехфазный автотрансформатор (Латр) | ТУ 27.11.4.-004-68134858-2022 | ▪ Номинальное входное напряжение: 380 В ▪ Частота питающей сети: 50 /60 Гц ▪ Диапазон регулировки напряжения: 0 В … 430 В ▪ Максимальный ток нагрузки: 20 А ▪ Максимальная мощность: 15 кВА ▪ Количество фаз: 3 | ▪ Режим работы: Непрерывный ▪ Габаритные размеры, вес: 345х430х570 мм, 68 кг | 122472
ПрофКиП АТСН-27-380 трехфазный автотрансформатор (Латр) | ТУ 27.11.4.-004-68134858-2022 | ▪ Номинальное входное напряжение: 380 В ▪ Частота питающей сети: 50 /60 Гц ▪ Диапазон регулировки напряжения: 0 В … 430 В ▪ Максимальный ток нагрузки: 27 А ▪ Максимальная мощность: 20 кВА ▪ Количество фаз: 3 | ▪ Режим работы: Непрерывный ▪ Габаритные размеры, вес: 345х430х570 мм, 76.5 кг | 150696
ПрофКиП АТСН-40-380 трехфазный автотрансформатор (Латр) | ТУ 27.11.4.-004-68134858-2022 | ▪ Номинальное входное напряжение: 380 В ▪ Частота питающей сети: 50 /60 Гц ▪ Диапазон регулировки напряжения: 0 В … 430 В ▪ Максимальный ток нагрузки: 40 А ▪ Максимальная мощность: 30 кВА ▪ Количество фаз: 3 | ▪ Режим работы: Непрерывный ▪ Габаритные размеры, вес: 345х440х1050 мм, 136 кг | 221760
ПрофКиП АТСН-60-380 трехфазный автотрансформатор (Латр) | ТУ 27.11.4.-004-68134858-2022 | ▪ Номинальное входное напряжение: 380 В ▪ Частота питающей сети: 50 /60 Гц ▪ Диапазон регулировки напряжения: 0 В … 430 В ▪ Максимальный ток нагрузки: 60 А ▪ Максимальная мощность: 45 кВА ▪ Количество фаз: 3 | ▪ Режим работы: Непрерывный ▪ Габаритные размеры, вес: 350х440х1500 мм, 170 кг | 413600
ПрофКиП АТСН-80-380 трехфазный автотрансформатор (Латр) | ТУ 27.11.4.-004-68134858-2022 | ▪ Номинальное входное напряжение: 380 В ▪ Частота питающей сети: 50 /60 Гц ▪ Диапазон регулировки напряжения: 0 В … 430 В ▪ Максимальный ток нагрузки: 80 А ▪ Максимальная мощность: 60 кВА ▪ Количество фаз: 3 | ▪ Режим работы: Непрерывный ▪ Габаритные размеры, вес: 450х470х1500 мм, 200 кг | 498000
ПрофКиП ЛАТР-2М 2А однофазный автотрансформатор (Латр) |  | ▪ Номинальное входное напряжение: 500 В ▪ Диапазон входных напряжений: 0-250 В ▪ Максимальный ток нагрузки: 2 А ▪ Количество фаз: 1 | ▪ Габаритные размеры, вес: 14х13х15 см, 3.5 кг | 19125
ПрофКиП ЛАТР-2М 1А однофазный автотрансформатор (Латр) |  | ▪ Номинальное входное напряжение: 500 В ▪ Диапазон входных напряжений: 0-250 В ▪ Максимальный ток нагрузки: 1 А ▪ Количество фаз: 1 | ▪ Габаритные размеры, вес: 14х13х15 см, 3.5 кг | 15300
ПрофКиП ЛАТР-4М однофазный автотрансформатор (Латр) |  | ▪ Номинальное входное напряжение: 1000 В ▪ Диапазон входных напряжений: 0-250 В ▪ Максимальный ток нагрузки: 4 А ▪ Количество фаз: 1 | ▪ Габаритные размеры, вес: 16х18х21 см, 6 кг | 30600
ПрофКиП ЛАТР-8М однофазный автотрансформатор (Латр) |  | ▪ Номинальное входное напряжение: 2000 В ▪ Диапазон входных напряжений: 0-250 В ▪ Максимальный ток нагрузки: 8 А ▪ Количество фаз: 1 | ▪ Габаритные размеры, вес: 19х18х21 см, 8 кг | 34875
ПрофКиП ЛАТР-12М однофазный автотрансформатор (Латр) |  | ▪ Номинальное входное напряжение: 3000 В ▪ Диапазон входных напряжений: 0-250 В ▪ Максимальный ток нагрузки: 12 А ▪ Количество фаз: 1 | ▪ Габаритные размеры, вес: 20х21х23 см, 10 кг | 52200
ПрофКиП ЛАТР-30М однофазный автотрансформатор (Латр) |  | ▪ Номинальное входное напряжение: 7000 В ▪ Диапазон входных напряжений: 0-250 В ▪ Максимальный ток нагрузки: 28 А ▪ Количество фаз: 1 | ▪ Габаритные размеры, вес: 25х25х27 см, 19 кг | 92700
ПрофКиП ЛАТР-40М однофазный автотрансформатор (Латр) |  | ▪ Номинальное входное напряжение: 10000 В ▪ Диапазон входных напряжений: 0-250 В ▪ Максимальный ток нагрузки: 40 А ▪ Количество фаз: 1 | ▪ Габаритные размеры, вес: 29х25х40 см, 33 кг | 118125
ПрофКиП ЛАТР-60М однофазный автотрансформатор (Латр) |  | ▪ Номинальное входное напряжение: 15000 В ▪ Диапазон входных напряжений: 0-250 В ▪ Максимальный ток нагрузки: 60 А ▪ Количество фаз: 1 | ▪ Габаритные размеры, вес: 39.5х32х56 см, 53 кг | 193500
ПрофКиП ЛАТР-80М однофазный автотрансформатор (Латр) |  | ▪ Номинальное входное напряжение: 20000 В ▪ Диапазон входных напряжений: 0-250 В ▪ Максимальный ток нагрузки: 80 А ▪ Количество фаз: 1 | ▪ Габаритные размеры, вес: 39.5х32х56 см, 60 кг | 247500
ПрофКиП ЛАТР-120М однофазный автотрансформатор (Латр) |  | ▪ Номинальное входное напряжение: 30000 В ▪ Диапазон входных напряжений: 0-250 В ▪ Максимальный ток нагрузки: 120 А ▪ Количество фаз: 1 | ▪ Габаритные размеры, вес: 39.5х32х113.5 см, 107 кг | 326250
Алкотестеры ПрофКиП
ПрофКиП АлкоТест-2000 алкотестер |  | ▪ Диапазон измерения: 0.00% BAC … 0.190% BAC ▪ Разрешение: 0.01% BAC ▪ Точность: ±0.01 + 1 цифра ▪ Единицы измерения: % BAC ▪ Предупреждающая сигнализация: уровень срабатывания 0.05 BAC ▪ Датчик: встроенный | ▪ Тип датчика: оксид-полупроводник ▪ ЖК-дисплей с подсветкой ▪ Автовыключение ▪ Габаритные размеры, вес: 130х55х27 мм, 0.15 кг | по запросу
Анализаторы спектра и электромагнитного поля ПрофКиП
ПрофКиП Мастер-4000 ВЧ векторный анализатор цепей |  | ▪ Частотный диапазон: 5 МГц … 4 ГГц ▪ Максимальный входной уровень: +25 дБм ▪ Тестирование: кабелей, антенн, измерение мощности (опция), КСВ, DTF, потерь в кабеле ▪ До 2001 точки на кривую ▪ Скорость измерения: до 1 мс на точку | ▪ Погрешность установки частоты: ±3*10-6 ▪ Внутренняя память: 512 МБ ▪ Интерфейсы: USB, LAN ▪ Высококонтрастный TFT дисплей с диагональю 17.8 мм ▪ Юатарея: Li-Ion (до 4 часов работы) ▪ Габаритные размеры, вес: 260х193х67 мм, 2.3 кг | по запросу
ПрофКиП П3-33М измеритель электромагнитного поля |  | ▪ Частотный диапазон: 30 Гц … 300 Гц ▪ Единицы измерения: микротесла (мкТ), миллигаусс (мГс) ▪ Пределы измерения мкТ: 0 мкТ… 20 мкТ /0 … 200 мкТ ▪ Пределы измерения мГс: 0 мГс … 200 мГс /0 … 2000 мГс ▪ Погрешность: ±5% (50 мкТ… 200 мкТ при 50 /60 Гц) ▪ Дискретность: 0,01 мкТ /0,1 мкТ, 0,1 мГс /1 мГс | ▪ Время дискретизации: 2 с ▪ ЖК-дисплей с 4-разрядным цифровым индикатором ▪ Индикатор заряда элементов питания ▪ Питание: автономное (4.5 В) ▪ Условия эксплуатации: 0°С … 40°С, ≤80% RH ▪ Габариты, вес: 183x67x30 мм, 0.15 кг | по запросу
ПрофКиП Р2М-3200 векторный анализатор цепей |  | ▪ Частотный диапазон: 300 кГц … 3200 МГц ▪ Разрешение: 1 МГц ▪ Погрешность установки частоты: ±5*10-6 ▪ Разъемы измерительных портов: N-тип Female ▪ Количество измерительных портов: 2 ▪ Импеданс: 50 Ом | ▪ Количество тестовых точек, выбираемых пользователем: 1 … 20001 ▪ Питание: 100 В … 240 В, 50/ 60 Гц ▪ Габаритные размеры, вес: 320х439х238 мм, 10 кг | по запросу
ПрофКиП Р2М-8000-2 векторный анализатор цепей |  | ▪ Частотный диапазон: 300 кГц … 8000 МГц ▪ Разрешение: 1 МГц ▪ Погрешность установки частоты: ±5*10-6 ▪ Разъемы измерительных портов: N-тип Female ▪ Количество измерительных портов: 2 ▪ Импеданс: 50 Ом | ▪ Количество тестовых точек, выбираемых пользователем: 2 … 50001 ▪ Питание: 100 В … 240 В, 50/ 60 Гц ▪ Габаритные размеры, вес: 320х439х238 мм, 10 кг | по запросу
ПрофКиП Р2М-8000-4 векторный анализатор цепей |  | ▪ Частотный диапазон: 300 кГц … 8000 МГц ▪ Разрешение: 1 МГц ▪ Погрешность установки частоты: ±5*10-6 ▪ Разъемы измерительных портов: N-тип Female ▪ Количество измерительных портов: 4 ▪ Импеданс: 50 Ом | ▪ Количество тестовых точек, выбираемых пользователем: 2 … 50001 ▪ Питание: 100 В … 240 В, 50/ 60 Гц ▪ Габаритные размеры, вес: 320х439х238 мм, 11.7 кг | по запросу
ПрофКиП С4-74М анализатор спектра |  | ▪ Частотный диапазон: 9 кГц … 3.6 ГГц ▪ Встроенный следящий генератор ▪ Уровень фазовых шумов (100 кГц): -100 дБн/ Гц ▪ Минимальный уровень шума (DANL): -150 дБм ▪ Наилучшее разрешение по частоте RBW (-3 дБ): 10 Гц ▪ Погрешность измерения амплитуды: 1.5 дБ | ▪ Максимальный уровень: +20 дБм ▪ Питание: 100 В … 240 В, 50/ 60 Гц ▪ Габаритные размеры, вес: 421х221х115 мм, 5 кг | снят с производства
ПрофКиП С4-77М анализатор спектра |  | ▪ Максимальная рабочая частота: 9 кГц … 1.5 ГГц ▪ Встроенный следящий генератор ▪ Уровень фазовых шумов (100 кГц): -100 дБн/ Гц ▪ Минимальный уровень шума (DANL): -150 дБм ▪ Наилучшее разрешение по частоте RBW (-3 дБ): 10 Гц ▪ Погрешность измерения амплитуды: 1.5 дБ | ▪ Максимальный уровень: +20 дБм ▪ Питание: 100 В … 240 В, 50/ 60 Гц ▪ Габаритные размеры, вес: 421х221х115 мм, 5 кг | снят с производства
ПрофКиП С4-82М анализатор спектра |  | ▪ Частотный диапазон: 9 кГц … 7.5 ГГц ▪ Разрешение: 1 Гц ▪ Измерение частоты, AM /FM демодуляции, измерения мощности в канале ▪ 8.4-дюймовый цветной ЖК-дисплей • Интерфейсы: USB, LAN, VGA, RS-232 ▪ Питание: 110 В/ 220 В, 40 Гц … 60 Гц | ▪ Габариты, вес: 480х380х285 мм, 9.3 кг | снят с производства
ПрофКиП С4-83М анализатор спектра |  | ▪ Частотный диапазон: 9 кГц … 3 ГГц ▪ Разрешение: 1 Гц ▪ Измерение частоты, AM /FM демодуляции, измерения мощности в канале ▪ 8.4-дюймовый цветной ЖК-дисплей • Интерфейсы: USB, LAN, VGA, RS-232 ▪ Питание: 110 В/ 220 В, 40 Гц … 60 Гц | ▪ Габариты, вес: 390х182х230 мм, 8.6 кг | снят с производства
ПрофКиП С4-100 анализатор спектра |  | ▪ Частотный диапазон: 9 кГц … 2 ГГц ▪ Разрешение: 1 Гц ▪ Старение: <1 ppm/ год ▪ Стабильность от температуры: <0.5 ppm (15°С … 35°С) ▪ Общая точность амплитуды: ±1.5 дБ ▪ Батарея: Li-ion 7.4 В 6600 мА/ч | ▪ Питание: адаптер 100 В … 240 В, 50/ 60 Гц, 1.5 А ▪ Габариты, вес: 400х280х220 мм, 3.9 кг | снят с производства
ПрофКиП С4-200 анализатор спектра |  | ▪ Частотный диапазон: 9 кГц … 2.6 ГГц ▪ Разрешение: 1 Гц ▪ Старение: <1 ppm/ год ▪ Стабильность от температуры: <0.5 ppm (15°С … 35°С) ▪ Общая точность амплитуды: ±1.5 дБ ▪ Батарея: Li-ion 7.4 В 6600 мА/ч | ▪ Питание: адаптер 100 В … 240 В, 50/ 60 Гц, 1.5 А ▪ Габариты, вес: 400х280х220 мм, 3.9 кг | по запросу
ПрофКиП С4-300 анализатор спектра |  | ▪ Частотный диапазон: 9 кГц … 3.6 ГГц ▪ Разрешение: 1 Гц ▪ Старение: <1 ppm/ год ▪ Стабильность от температуры: <0.5 ppm (15°С … 35°С) ▪ Общая точность амплитуды: ±1.5 дБ ▪ Батарея: Li-ion 7.4 В 6600 мА/ч | ▪ Питание: адаптер 100 В … 240 В, 50/ 60 Гц, 1.5 А ▪ Габариты, вес: 400х280х220 мм, 3.9 кг | по запросу
ПрофКиП С4-400 анализатор спектра |  | ▪ Частотный диапазон: 100 кГц … 4400 МГц ▪ Минимальная полоса обзора: 600 Гц ▪ Нулевая полоса обзора ▪ Демодуляция АМ/ ЧМ ▪ Интерфейсы: USB, LAN ▪ Высококонтрастный TFT дисплей 5.7 дюйма | ▪ Автономная работа более 8 часов ▪ Питание: аккумулятор 7800 мА/ ч ▪ Габариты, вес: 160х263х61 мм, 1.6 кг | по запросу
Анемометры цифровые ПрофКиП
ПрофКиП Циклон-216 анемометр цифровой |  | ▪ Измерение скорости ветра: 0.3 м/с … 30 м/с ▪ Разрешение: 0.2 м/с ▪ Погрешность: ±5% ±0.1 ▪ Измерение температуры воздушного потока: 0°С … 45°С ▪ Точность: ±2°С ▪ Тип датчика: лопастной встроенный | ▪ Питание: 2 х 1.5 В батареи типа ААА ▪ Габариты, вес: 133х40х20 мм, 0,057 кг | 14137.5
ПрофКиП Циклон-806А анемометр цифровой |  | ▪ Измерение скорости ветра: 0.3 м/с … 45 м/с ▪ Разрешение: 0.1 м/с ▪ Погрешность: ±3% ±0.1 ▪ Измерение температуры воздушного потока: 0°С … 45°С ▪ Разрешение по температуре: 0.2°С ▪ Тип датчика: лопастной встроенный | ▪ Питание: батарея 9В ▪ Габариты, вес: 220х65х30 мм, 0,17 кг | 19800
ПрофКиП ЦИКЛОН-816 анемометр цифровой |  | ▪ Измерение скорости ветра: 0.3 м/с … 30 м/с ▪ Разрешение: 0.1 м/с ▪ Погрешность: ±5% ±0.1 ▪ Измерение температуры воздушного потока: 0°С … 45°С ▪ Точность: ±2°С ▪ Тип датчика: лопастной встроенный | ▪ Питание: батарея 3В CR2032 ▪ Габариты, вес: 105х40х15 мм, 0,052 кг | 8456.25
ПрофКиП Циклон-816А анемометр цифровой |  | ▪ Измерение скорости ветра: 0.3 м/с … 30 м/с ▪ Разрешение: 0.1 м/с ▪ Погрешность: ±5% ±0.1 ▪ Измерение температуры воздушного потока: 0°С … 50°С ▪ Разрешение по температуре: 0.1°С ▪ Тип датчика: лопастной встроенный | ▪ Питание: 3 х 1.5 В батареи типа ААА ▪ Габариты, вес: 162х47х25 мм, 0,08 кг | 10406.25
ПрофКиП ЦИКЛОН-826 анемометр цифровой |  | ▪ Измерение скорости ветра: 0.3 м/с … 45 м/с ▪ Разрешение: 0.1 м/с ▪ Погрешность: ±3% ±0.1 ▪ Определение min и max ▪ Вычисление среднего значения ▪ Тип датчика: лопастной, выносного типа | ▪ Питание: батарея 9В ▪ Габариты, вес: 170х160х49 мм, 0,24 кг | снят с производства
ПрофКиП ЦИКЛОН-836 анемометр цифровой |  | ▪ Измерение скорости ветра: 0.3 м/с … 45 м/с ▪ Разрешение: 0.1 м/с ▪ Погрешность: ±3% ±0.1 ▪ Измерение температуры воздушного потока: 0°С … 45°С ▪ Точность: ±2°С ▪ Тип датчика: лопастной, выносного типа | ▪ Питание: батарея 9В ▪ Габариты, вес: 170х160х49 мм, 0,24 кг | 20625
ПрофКиП Циклон-836А анемометр цифровой |  | ▪ Измерение скорости ветра: 0.3 м/с … 45 м/с ▪ Разрешение: 0.1 м/с ▪ Погрешность: ±3% ±0.1 ▪ Измерение температуры воздушного потока: 0°С … 45°С ▪ Разрешение по температуре: 0.2°С ▪ Тип датчика: лопастной, выносного типа | ▪ Питание: батарея 9В ▪ Габариты, вес: 200х65х30 мм, 0,295 кг | 22762.5
ПрофКиП ЦИКЛОН-856 анемометр цифровой |  | ▪ Измерение скорости ветра: 0.3 м/с … 45 м/с ±3% ±0.1 ▪ Разрешение: 0.1 м/с ▪ Измерение температуры воздушного потока: 0°С … 45°С ±2°С ▪ Измерение объема потока воздуха: 0 м3/мин … 999900 м3/мин ▪ Тип датчика: лопастной, выносного типа ▪ USB-интерфейс, память на 500 значений | ▪ Питание: батарея 9В ▪ Габариты, вес: 175х165х50 мм, 0,28 кг | 22500
ПрофКиП Циклон-856А анемометр цифровой |  | ▪ Измерение скорости ветра: 0.3 м/с … 45 м/с ±2.5% ±0.1 ▪ Разрешение: 0.1 м/с ▪ Измерение температуры воздушного потока: 0°С … 45°С ▪ Разрешение по температуре: 0.1°С ▪ Измерение объема потока воздуха: 0 м3/мин … 999900 м3/мин ▪ Тип датчика: лопастной, выносного типа | ▪ Питание: батарея 9В ▪ Габариты, вес: 220х65х30 мм, 0,295 кг | 36618.75
ПрофКиП Циклон-866 анемометр цифровой |  | ▪ Измерение скорости ветра: 0 м/с … 30 м/с ±1% ±0.1 ▪ Разрешение: 0.01 м/с ▪ Измерение температуры воздушного потока: 0°С … 45°С ▪ Разрешение по температуре: 0.1°С ▪ Измерение объема потока воздуха: 0 м3/мин … 999900 м3/мин ▪ Тип датчика: струнный, выносного типа | ▪ USB-интерфейс, память на 500 значений ▪ Питание: батарея 9В ▪ Габариты, вес: 159х66х32 мм, 0,154 кг | 66825
Аппараты испытательные ПрофКиП
ПрофКиП АВИЦ-70 аппарат высоковольтный испытательный | 59681-15 | ▪ Диапазон регулирования /измерения напряжения пер. тока: 0.20 кВ … 51.00 кВ /1.00 кВ … 51.00 кВ ▪ Диапазон регулирования /измерения напряжения пост. тока: 0.20 кВ … 71.00 кВ /1.00 кВ … 71.00 кВ ▪ Жесткие условия эксплуатации ▪ Питание: 220 В ± 22В, 50 Гц ± 10 Гц | ▪ Габариты, вес блоки индикации: 360х150х330 мм, 12 кг ▪ Габариты, вес блока высоковольтного: 360х630х340 мм, 39 кг | 330000
ПрофКиП АВИЦ-70 аппарат высоковольтный испытательный новый корпус | 90627-23 | ▪ Диапазон регулирования /измерения напряжения пер. тока: 0.20 кВ … 50.00 кВ ▪ Диапазон регулирования /измерения напряжения пост. тока: 0.20 кВ … 70.00 кВ ▪ Автоматический и ручной режим ▪ Питание: 220 В ± 22В, 50 Гц ± 10 Гц | ▪ Габариты, вес блоки индикации: 420×235×320 мм, 16,5 кг ▪ Габариты, вес блока высоковольтного: 370×380×650 мм, 35,6 кг | 345000
ПрофКиП АВИЦ-80 аппарат высоковольтный испытательный | 90627-23 | ▪ Диапазон регулирования /измерения напряжения пер. тока: 0.30 кВ … 70.00 кВ ▪ Диапазон регулирования /измерения напряжения пост. тока: 0.40 кВ … 80.00 кВ ▪ Автоматический и ручной режим ▪ Питание: 220 В ± 22В, 50 Гц ± 10 Гц | ▪ Габариты, вес блоки индикации: 420×235×320 мм, 21 кг ▪ Габариты, вес блока высоковольтного: 420×650×1050 мм, 78,5 кг | 410000
ПрофКиП АВИЦ-100 аппарат высоковольтный испытательный | 90627-23 | ▪ Диапазон регулирования /измерения напряжения пер. тока: 0.30 кВ … 70.00 кВ ▪ Диапазон регулирования /измерения напряжения пост. тока: 0.50 кВ … 100.00 кВ ▪ Автоматический и ручной режим ▪ Питание: 220 В ± 22В, 50 Гц ± 10 Гц | ▪ Габариты, вес блоки индикации: 420×235×320 мм, 21 кг ▪ Габариты, вес блока высоковольтного: 420×650×1050 мм, 78,5 кг | 750000
ПрофКиП АВИЦ-120 аппарат высоковольтный испытательный | 90627-23 | ▪ Диапазон регулирования /измерения напряжения пер. тока: 0.50 кВ … 100.00 кВ ▪ Диапазон регулирования /измерения напряжения пост. тока: 0.60 кВ … 120.00 кВ ▪ Автоматический и ручной режим ▪ Питание: 220 В ± 22В, 50 Гц ± 10 Гц | ▪ Габариты, вес блоки индикации: 420×235×320 мм, 21 кг ▪ Габариты, вес блока высоковольтного: 500×750×1200 мм, 110 кг | 880000
ПрофКиП АВИЦ-70Н аппарат высоковольтный испытательный | 90627-23 | ▪ Диапазон регулирования /измерения напряжения пер. тока: 0.20 кВ … 50.00 кВ ▪ Диапазон регулирования /измерения напряжения пост. тока: 0.20 кВ … 70.00 кВ ▪ Автоматический и ручной режим ▪ Питание: 220 В ± 22В, 50 Гц ± 10 Гц | ▪ Габариты, вес блоки индикации: 360×280×170 мм, 15,5 кг ▪ Габариты, вес блока высоковольтного: 370×380×650 мм, 35,6 кг | 345000
ПрофКиП АВИЦ-80Н аппарат высоковольтный испытательный | 90627-23 | ▪ Диапазон регулирования /измерения напряжения пер. тока: 0.30 кВ … 70.00 кВ ▪ Диапазон регулирования /измерения напряжения пост. тока: 0.40 кВ … 80.00 кВ ▪ Автоматический и ручной режим ▪ Питание: 220 В ± 22В, 50 Гц ± 10 Гц | ▪ Габариты, вес блоки индикации: 360×280×170 мм, 15,5 кг ▪ Габариты, вес блока высоковольтного: 420×650×1050 мм, 78,5 кг | 410000
ПрофКиП АВИЦ-100Н аппарат высоковольтный испытательный | 90627-23 | ▪ Диапазон регулирования /измерения напряжения пер. тока: 0.30 кВ … 70.00 кВ ▪ Диапазон регулирования /измерения напряжения пост. тока: 0.50 кВ … 100.00 кВ ▪ Автоматический и ручной режим ▪ Питание: 220 В ± 22В, 50 Гц ± 10 Гц | ▪ Габариты, вес блоки индикации: 360×280×170 мм, 15,5 кг ▪ Габариты, вес блока высоковольтного: 420×650×1050 мм, 78,5 кг | 750000
ПрофКиП АВИЦ-120Н аппарат высоковольтный испытательный | 90627-23 | ▪ Диапазон регулирования /измерения напряжения пер. тока: 0.50 кВ … 100.00 кВ ▪ Диапазон регулирования /измерения напряжения пост. тока: 0.60 кВ … 120.00 кВ ▪ Автоматический и ручной режим ▪ Питание: 220 В ± 22В, 50 Гц ± 10 Гц | ▪ Габариты, вес блоки индикации: 360×280×170 мм, 15,5 кг ▪ Габариты, вес блока высоковольтного: 500×750×1200 мм, 110 кг | 880000
ПрофКиП АИП-70М аппарат испытательный высоковольтный |  | ▪ Максимальное рабочее напряжение и ток: 70 кВ, 35 мА ▪ Предварительный прожиг дефектной изоляции силовых кабелей ▪ Цифровая индикация измерений ▪ Питание: 220 В ± 11В, 50 Гц ▪ Габариты, вес блока управления: 320х200х355 мм, 15 кг ▪ Габариты, вес блока высокого напряжения: 270х295х660 мм, 35 кг | ПОСТАВКА ВРЕМЕННО ПРЕКРАЩЕНА | по запросу
ПрофКиП ТАНГЕНС-М установка измерительная |  | ▪ Измерения тангенса угла диэлектрических потерь по ГОСТ 6581-75 ▪ Исполнение, отвечающее требованиям ГОСТ 22261 ▪ Измерение тангенса угла диэлектрических потерь: 1х10-4… 0.99 ▪ Погрешность: +(2х10-4 + 0.05 tgδ)% … +(2,5х10-4 + 0,07 tgδ)% ▪ Питание: 220 В ± 11В, 50 Гц ▪ Габариты, вес: 737х393х192 мм, 20.5 кг | ПОСТАВКА ВРЕМЕННО ПРЕКРАЩЕНА | по запросу
ПрофКиП-70М аппарат испытательный высоковольтный |  | ▪ Максимальное рабочее напряжение: 70 кВ ▪ Максимальный рабочий ток: 35 мА ▪ Цифровая индикация измерений ▪ Питание: 220 В ± 11В, 50 Гц ▪ Габариты, вес блока управления: 320х200х355 мм, 15 кг ▪ Габариты, вес блока высокого напряжения: 270х295х660 мм, 35 кг | ПОСТАВКА ВРЕМЕННО ПРЕКРАЩЕНА | по запросу
ПрофКиП-90М аппарат испытательный |  | ▪ Максимальное рабочее напряжение: 70 кВ ▪ Максимальный рабочий ток: 35 мА ▪ Цифровая индикация измерений ▪ Питание: 220 В ± 11В, 50 Гц ▪ Габариты, вес блока управления: 320х200х355 мм, 15 кг ▪ Габариты, вес блока высокого напряжения: 270х295х660 мм, 35 кг | ПОСТАВКА ВРЕМЕННО ПРЕКРАЩЕНА | по запросу
Весы цифровые ПрофКиП
ПрофКиП ВЦ-805 весы цифровые |  | ▪ Тип: цифровой безмен ▪ Диапазон измерения веса: 0 кг … 40 кг ▪ Точность измерения веса: ±20 гр ▪ Разрешение измерения веса: 20 гр ▪ Питание: 1 х ААА батарея ▪ Габариты, вес: 115х70х25 мм, 0,118 кг |  | 4200
ПрофКиП ВЦ-815 весы цифровые |  | ▪ Тип: цифровой безмен ▪ Диапазон измерения веса: 0 кг … 25 кг ▪ Точность измерения веса: ±20 гр ▪ Разрешение измерения веса: 20 гр ▪ Питание: 9 В батарея ▪ Габариты, вес: 209х72х18 мм, 0,22 кг |  | 7706.25
ПрофКиП ВЦ-825 весы цифровые |  | ▪ Тип: цифровой безмен ▪ Диапазон измерения веса: 0 кг … 10 кг ▪ Точность измерения веса: ±20 гр ▪ Разрешение измерения веса: 20 гр ▪ Питание: 9 В батарея ▪ Габариты, вес: 149х101х16 мм, 0,206 кг |  | 5943.75
ПрофКиП ВЦ-835 весы цифровые |  | ▪ Тип: цифровой безмен + рулетка (100 см) ▪ Диапазон измерения веса, точность, разрешение: 0 кг … 25 кг, ±20 гр, 20 гр ▪ Диапазон измерения температуры, точность: -20°С … 60°С, ±2°С ▪ Диапазон измерения влажности, точность: 0%RH … 99%RH, ±3%RH ▪ Питание: 9 В батарея ▪ Габариты, вес: 240х84х40 мм, 0,334 кг |  | 9000
ПрофКиП ВЦ-855 весы цифровые |  | ▪ Тип: цифровой безмен ▪ Диапазон измерения веса: 0 кг … 5 кг ▪ Точность измерения веса: ±5 гр ▪ Разрешение измерения веса: 5 гр ▪ Питание: 3 х ААА батарея ▪ Габариты, вес: 92х58х25 мм, 0,112 кг |  | 5606.25
ПрофКиП ВЦ-875 весы цифровые |  | ▪ Тип: цифровой безмен ▪ Диапазон измерения веса: 0 кг … 25 кг ▪ Точность измерения веса: ±20 гр ▪ Разрешение измерения веса: 20 гр ▪ Питание: 9 В батарея ▪ Габариты, вес: 149х101х16 мм, 0,206 кг |  | 7706.25
ПрофКиП ВЦ-895 весы цифровые |  | ▪ Тип: настольные цифровые, бытового назначения ▪ Диапазон измерения веса: 0 кг … 5 кг ▪ Точность измерения веса: ±1 гр ▪ Разрешение измерения веса: 1 гр ▪ Питание: 2 х ААА батарея ▪ Габариты, вес: 164х127х34 мм, 0,2 кг |  | 4200
Виброметры цифровые ПрофКиП
ПрофКиП УДАР-А виброметр цифровой |  | ▪ Ускорение (диапазон): 0.1 м/сек2 … 199.9 м/сек2 ▪ Ускорение (частота): 10 Гц … 1 кГц … 15 кГц ▪ Скорость (диапазон): 0.1 м/сек … 199.9 м/сек ▪ Скорость (частота): 10 Гц … 1 кГц ▪ Смещение (диапазон): 0.001 мм … 1.999 мм ▪ Смещение (частота): 10 Гц … 1 кГц | ▪ Точность: 5% ±2 цифры ▪ Тип датчика: пьезоэлектрический керамический, встроенного типа ▪ Питание: 9 В батарея ▪ Габариты, вес: 67х30х183 мм, 0.147 кг | 66900
ПрофКиП Удар-А2 виброметр цифровой |  | ▪ Ускорение (диапазон): 0.1 м/сек2 … 199.9 м/сек2 ▪ Ускорение (частота): 10 Гц … 1 кГц … 15 кГц ▪ Скорость (диапазон): 0.1 м/сек … 199.9 м/сек ▪ Скорость (частота): 10 Гц … 1 кГц ▪ Смещение (диапазон): 0.001 мм … 1.999 мм ▪ Смещение (частота): 10 Гц … 1 кГц | ▪ Точность: 5% ±2 цифры ▪ Тип датчика: пьезоэлектрический керамический, встроенного типа ▪ Питание: 9 В батарея ▪ Габариты, вес: 183х67х30 мм, 0.147 кг | 69300
ПрофКиП УДАР-В виброметр цифровой |  | ▪ Ускорение (диапазон): 0.1 м/сек2 … 199.9 м/сек2 ▪ Ускорение (частота): 10 Гц … 1 кГц … 15 кГц ▪ Скорость (диапазон): 0.1 м/сек … 199.9 м/сек ▪ Скорость (частота): 10 Гц … 1 кГц ▪ Смещение (диапазон): 0.001 мм … 1.999 мм ▪ Смещение (частота): 10 Гц … 1 кГц | ▪ Точность: 5% ±2 цифры ▪ Тип датчика: пьезоэлектрический керамический, выносного типа ▪ Питание: 9 В батарея ▪ Габариты, вес: 70х30х150 мм, 0.137 кг | 73800
ПрофКиП Удар-B2 виброметр цифровой |  | ▪ Ускорение (диапазон): 0.1 м/сек2 … 199.9 м/сек2 ▪ Ускорение (частота): 10 Гц … 1 кГц … 15 кГц ▪ Скорость (диапазон): 0.1 м/сек … 199.9 м/сек ▪ Скорость (частота): 10 Гц … 1 кГц ▪ Смещение (диапазон): 0.001 мм … 1.999 мм ▪ Смещение (частота): 10 Гц … 1 кГц | ▪ Точность: 5% ±2 цифры ▪ Тип датчика: пьезоэлектрический керамический, выносного типа ▪ Питание: 9 В батарея ▪ Габариты, вес: 159х66х33 мм, 0.155 кг | 89100
ПрофКиП УДАР-С виброметр цифровой |  | ▪ Ускорение (диапазон): 0.1 м/сек2 … 199.9 м/сек2 ▪ Ускорение (частота): 10 Гц … 1 кГц … 15 кГц ▪ Скорость (диапазон): 0.1 м/сек … 199.9 м/сек ▪ Скорость (частота): 10 Гц … 1 кГц ▪ Смещение (диапазон): 0.001 мм … 1.999 мм ▪ Смещение (частота): 10 Гц … 1 кГц | ▪ Точность: 5% ±2 цифры ▪ Тип датчика: пьезоэлектрический керамический, встроенного типа ▪ Питание: 9 В батарея ▪ Габариты, вес: 150х40х20 мм, 0.06 кг | снят с производства
ПрофКиП Удар-D виброметр цифровой |  | ▪ Ускорение (диапазон): 0.1 м/сек2 … 199.9 м/сек2 ▪ Ускорение (частота): 10 Гц … 1 кГц … 15 кГц ▪ Скорость (диапазон): 0.1 м/сек … 199.9 м/сек ▪ Скорость (частота): 10 Гц … 1 кГц ▪ Смещение (диапазон): 0.001 мм … 1.999 мм ▪ Смещение (частота): 10 Гц … 1 кГц | ▪ Точность: 10% ±2 цифры ▪ Тип датчика: пьезоэлектрический керамический, встроенного типа ▪ Питание: 2 х 1.5 В батареи типа АА ▪ Габариты, вес: 180х42.5х30 мм, 0.115 кг | 65343.75
Влагомеры цифровые ПрофКиП
ПрофКиП Роса-217 влагомер цифровой |  | ▪ Диапазон измерения влажности, разрешение: 10%RH … 95%RH, 0.1%RH ▪ Точность измерения влажности: ±5%RH ▪ Тип датчика измерения влажности: встроенный ▪ Диапазон измерения температуры, разрешение: -10°С … 50°С, 0.1°С ▪ Точность измерения температуры: ±1.5°С ▪ Тип датчика измерения температуры: встроенный | ▪ Питание: 2 х 1.5 В батареи типа ААА ▪ Габариты, вес: 116х40х20 мм, 0.051 кг | снят с производства
ПрофКиП РОСА-807 влагомер цифровой |  | ▪ Диапазон измерения влажности, разрешение: 20%RH … 90%RH, 1%RH ▪ Точность измерения влажности: ±5%RH ▪ Тип датчика измерения влажности: встроенный ▪ Диапазон измерения температуры, разрешение: -40°С … 70°С, 0.1°С ▪ Точность измерения температуры: ±1°С ▪ Тип датчика измерения температуры: встроенный | ▪ Питание: 2 х ААА батарея ▪ Габариты, вес: 105х100х25 мм, 0.126 кг | снят с производства
ПрофКиП Роса-817А влагомер цифровой |  | ▪ Диапазон измерения влажности, разрешение: 5%RH … 98%RH, 0.1%RH ▪ Точность измерения влажности: ±5%RH ▪ Тип датчика измерения влажности: встроенный ▪ Диапазон измерения температуры, разрешение: -10°С … 50°С, 0.1°С ▪ Точность измерения температуры: ±1.5°С ▪ Тип датчика измерения температуры: встроенный | ▪ Питание: 3 х 1.5 В батареи типа ААА ▪ Габариты, вес: 50х24х46 мм, 0.04 кг | 10387.5
ПрофКиП РОСА-827 влагомер цифровой |  | ▪ Диапазон измерения влажности, разрешение: 10%RH … 99%RH, 0.1%RH ▪ Точность измерения влажности: ±5%RH (10%RH … 30%RH), ±3 (30%RH … 99%RH) ▪ Тип датчика измерения влажности: встроенный ▪ Диапазон измерения температуры, разрешение: -10°С … 50°С, 0.1°С ▪ Точность измерения температуры: ±1°С | ▪ Тип датчика измерения температуры: встроенный ▪ Питание: 9 В батарея ▪ Габариты, вес: 207х70х29 мм, 0.194 кг | 10012.5
ПрофКиП РОСА-837 влагомер цифровой |  | ▪ Диапазон измерения влажности, разрешение: 5%RH … 99%RH, 0.1%RH ▪ Точность измерения влажности: ±5%RH (5%RH … 30%RH), ±3 (30%RH … 99%RH) ▪ Тип датчика измерения влажности: встроенный ▪ Диапазон измерения температуры, разрешение: -10°С … 50°С, 0.1°С ▪ Точность измерения температуры: ±1°С | ▪ Тип датчика измерения температуры: встроенный ▪ Питание: 9 В батарея ▪ Габариты, вес: 207х70х29 мм, 0.194 кг | 12506.25
ПрофКиП Роса-837А влагомер цифровой |  | ▪ Диапазон измерения влажности, разрешение: 5%RH … 98%RH, 0.1%RH ▪ Точность измерения влажности: ±5%RH ▪ Тип датчика измерения влажности: встроенный ▪ Диапазон измерения температуры, разрешение: -10°С … 50°С, 0.1°С ▪ Точность измерения температуры: ±1.5°С ▪ Тип датчика измерения температуры: встроенный | ▪ Питание: 9 В батарея ▪ Габариты, вес: 224х66х33 мм, 0.145 кг | 21037.5
ПрофКиП РОСА-847 влагомер цифровой |  | ▪ Диапазон измерения влажности, разрешение: 5%RH … 98%RH, 0.1%RH ▪ Точность измерения влажности: ±5%RH (5%RH … 30%RH), ±3 (30%RH … 98%RH) ▪ Тип датчика измерения влажности: выносной ▪ Диапазон измерения температуры, разрешение: -10°С … 50°С, -20°С … 1000°С (К-типа), 0.1°С | ▪ Точность измерения температуры: ±1°С ▪ Тип датчика измерения температуры: выносной, термопара К-типа ▪ Питание: 9 В батарея ▪ Габариты, вес: 151х83х27 мм, 0.251 кг | 14006.25
ПрофКиП Роса-847А влагомер цифровой |  | ▪ Диапазон измерения влажности, разрешение: 5%RH … 98%RH, 0.1%RH ▪ Точность измерения влажности: ±5%RH ▪ Тип датчика измерения влажности: выносной ▪ Диапазон измерения температуры, разрешение: -10°С … 50°С, -20°С … 1000°С (К-типа), 0.1°С ▪ Точность измерения температуры: ±1°С | ▪ Тип датчика измерения температуры: выносной, термопара К-типа ▪ Питание: 9 В батарея ▪ Габариты, вес: 156х66х33 мм, 0.275 кг | 20812.5
ПрофКиП РОСА-867 влагомер цифровой |  | ▪ Диапазон измерения влажности, разрешение: 20%RH … 90%RH, 0.1%RH ▪ Точность измерения влажности: ±5%RH ▪ Тип датчика измерения влажности: встроенный ▪ Диапазон измерения температуры, разрешение: -10°С … 50°С, -50°С … 70°С (выносной), 0.1°С ▪ Точность измерения температуры: ±1°С | ▪ Тип датчика измерения температуры: встроенный, выносной ▪ Питание: 2 х ААА батарея ▪ Габариты, вес: 106х98х23 мм, 0.137 кг | 4687.5
ПрофКиП РОСА-971 влагомер цифровой |  | ▪ Диапазон измерения влажности «1», разрешение: 2%RH … 40%RH, 0.5%RH ▪ Диапазон измерения влажности «2», разрешение: 2%RH … 50%RH, 0.5%RH ▪ Диапазон измерения влажности «3», разрешение: 2%RH … 60%RH, 0.5%RH ▪ Диапазон измерения влажности «4», разрешение: 2%RH … 70%RH, 0.5%RH ▪ Точность измерения влажности: ±2%RH ▪ Тип датчика измерения влажности: игольчатый | ▪ Питание: 9 В батарея ▪ Габариты, вес: 150х54х27 мм, 0.125 кг | 6000
ПрофКиП Роса-971А влагомер цифровой |  | ▪ Диапазон измерения: 2%RH … 70%RH ▪ Разрешение: 0.5%RH ▪ Точность измерения влажности: ±2%RH ▪ Тип датчика измерения влажности: игольчатый ▪ Питание: 9 В батарея ▪ Габариты, вес: 150х54х27 мм, 0.125 кг |  | 14850
ПрофКиП Роса-981А влагомер цифровой |  | ▪ Диапазон измерения: 2%RH … 70%RH ▪ Разрешение: 0.5%RH ▪ Точность измерения влажности: ±1%RH ▪ Тип датчика измерения влажности: микроволновой ▪ Питание: 3 х 1.5 В батаре типа ААА ▪ Габариты, вес: 150х54х27 мм, 0.21 кг |  | 16087.5
Лабораторные Высокоточные Приборы ПрофКиП
Амперметры Лабораторные Высокоточные ПрофКиП
ПрофКиП Э523 - амперметр лабораторный высокоточный (кл. точн. 0.5) | 82352-21 | ▪ Класс точности - 0,5 ▪ Цифровой ЖКИ - дисплей ▪ Расширенная рабочая область частот от 40 до 1000Гц ▪ Конечное значение пределов измерения: 1А 2А 5А 10 А ▪ LAN-порт ▪ Госреестр СИ РФ 82352-21 | ▪ Питание от встроенного аккумулятора, сети или внешнего источника питания 12В ▪ Габариты, вес: 140x90x195 мм, 0.7 кг | 66000
ПрофКиП Э524 - амперметр лабораторный высокоточный (кл. точн. 0.5) | 82352-21 | ▪ Класс точности - 0,5 ▪ Цифровой ЖКИ - дисплей ▪ Расширенная рабочая область частот от 40 до 1000Гц ▪ Конечное значение пределов измерения: 50 мА 100 мА 200 мА ▪ LAN-порт ▪ Госреестр СИ РФ 82352-21 | ▪ Питание от встроенного аккумулятора, сети или внешнего источника питания 12В ▪ Габариты, вес: 140x90x195 мм, 0.7 кг | 63000
ПрофКиП Э525 - амперметр лабораторный высокоточный (кл. точн. 0.5) | 82352-21 | ▪ Класс точности - 0,5 ▪ Диапазон измерения напряжения от 1,5 до 600В (в зависимости от модели) ▪ Цифровой ЖКИ - дисплей ▪ Расширенная рабочая область частот от 40 до 1000Гц ▪ Конечное значение пределов измерения: 0,5 А 1,0 А ▪ Госреестр СИ РФ 82352-21 | ▪ Питание от встроенного аккумулятора, сети или внешнего источника питания 12В ▪ Габариты, вес: 140x90x195 мм, 0.7 кг | 63000
ПрофКиП Э526 - амперметр лабораторный высокоточный (кл. точн. 0.5) | 82352-21 | ▪ Класс точности - 0,5 ▪ Цифровой ЖКИ - дисплей ▪ Расширенная рабочая область частот от 40 до 1000Гц ▪ Конечное значение пределов измерения: 2,5 А 5 А ▪ LAN-порт ▪ Госреестр СИ РФ 82352-21 | ▪ Питание от встроенного аккумулятора, сети или внешнего источника питания 12В ▪ Габариты, вес: 140x90x195 мм, 0.7 кг | 66000
ПрофКиП Э537 - амперметр лабораторный высокоточный (кл. точн. 0.5) | 82352-21 | ▪ Класс точности - 0,5 ▪ Цифровой ЖКИ - дисплей ▪ Расширенная рабочая область частот от 40 до 1000Гц ▪ Конечное значение пределов измерения: 0,5 А 1,0 А ▪ Госреестр СИ РФ 82352-21 ▪ LAN-порт | ▪ Питание от встроенного аккумулятора, сети или внешнего источника питания 12В ▪ Габариты, вес: 140x90x195 мм, 0.7 кг | 66000
ПрофКиП Э538 - амперметр лабораторный высокоточный (кл. точн. 0.5) | 82352-21 | ▪ Класс точности - 0,5 ▪ Цифровой ЖКИ - дисплей ▪ Расширенная рабочая область частот от 40 до 1000Гц ▪ Конечное значение пределов измерения: 2.5А, 5А ▪ LAN-порт ▪ Госреестр СИ РФ 82352-21 | ▪ Питание от встроенного аккумулятора, сети или внешнего источника питания 12В ▪ Габариты, вес: 140x90x195 мм, 0.7 кг | 66000
ПрофКиП Э539 - амперметр лабораторный высокоточный (кл. точн. 0.5) | 82352-21 | ▪ Класс точности - 0,5 ▪ Цифровой ЖКИ - дисплей ▪ Расширенная рабочая область частот от 40 до 1000Гц ▪ Конечное значение пределов измерения: 5А 10А ▪ LAN-порт ▪ Госреестр СИ РФ 82352-21 | ▪ Питание от встроенного аккумулятора, сети или внешнего источника питания 12В ▪ Габариты, вес: 140x90x195 мм, 0.7 кг | 66000
ПрофКиП АМ-05/1 - амперметр лабораторный высокоточный (кл. точн. 0.5) | 82352-21 | ▪ Класс точности - 0,5 ▪ Цифровой ЖКИ - дисплей ▪ Расширенная рабочая область частот от 40 до 1000Гц ▪ Конечное значение пределов измерения: 5 мА 10 мА 20 мА 50 мА ▪ LAN-порт ▪ Госреестр СИ РФ 82352-21 | ▪ Питание от встроенного аккумулятора, сети или внешнего источника питания 12В ▪ Габариты, вес: 140x90x195 мм, 0.7 кг | 66000
ПрофКиП АМ-05/2 - амперметр лабораторный высокоточный (кл. точн. 0.5) | 82352-21 | ▪ Класс точности - 0,5 ▪ Цифровой ЖКИ - дисплей ▪ Расширенная рабочая область частот от 40 до 1000Гц ▪ Конечное значение пределов измерения: 50 мА 100 мА 200 мА 500 мА ▪ LAN-порт ▪ Госреестр СИ РФ 82352-21 | ▪ Питание от встроенного аккумулятора, сети или внешнего источника питания 12В ▪ Габариты, вес: 140x90x195 мм, 0.7 кг | 66000
ПрофКиП АМ-05/3 - амперметр лабораторный высокоточный (кл. точн. 0.5) | 82352-21 | ▪ Класс точности - 0,5 ▪ Цифровой ЖКИ - дисплей ▪ Расширенная рабочая область частот от 40 до 1000Гц ▪ Конечное значение пределов измерения: 1А 2А 5А 10 А ▪ LAN-порт ▪ Госреестр СИ РФ 82352-21 | ▪ Питание от встроенного аккумулятора, сети или внешнего источника питания 12В ▪ Габариты, вес: 140x90x195 мм, 0.7 кг | 66000
ПрофКиП Э527 - амперметр лабораторный высокоточный (кл. точн. 0.5) | 82352-21 | ▪ Класс точности - 0,5 ▪ Цифровой ЖКИ - дисплей ▪ Расширенная рабочая область частот от 40 до 1000Гц ▪ Конечное значение пределов измерения: 5 А 10 А ▪ LAN-порт ▪ Госреестр СИ РФ 82352-21 | ▪ Питание от встроенного аккумулятора, сети или внешнего источника питания 12В ▪ Габариты, вес: 140x90x195 мм, 0.7 кг | 66000
ПрофКиП Э535 - амперметр лабораторный высокоточный (кл. точн. 0.5) | 82352-21 | ▪ Класс точности - 0,5 ▪ Цифровой ЖКИ - дисплей ▪ Расширенная рабочая область частот от 40 до 1000Гц ▪ Конечное значение пределов измерения: 5 мА 10 мА 20 мА ▪ LAN-порт ▪ Госреестр СИ РФ 82352-21 | ▪ Питание от встроенного аккумулятора, сети или внешнего источника питания 12В ▪ Габариты, вес: 140x90x195 мм, 0.7 кг | 66000
ПрофКиП Э536 - амперметр лабораторный высокоточный (кл. точн. 0.5) | 82352-21 | ▪ Класс точности - 0,5 ▪ Цифровой ЖКИ - дисплей ▪ Расширенная рабочая область частот от 40 до 1000Гц ▪ Конечное значение пределов измерения: 50 мА 100 мА 200 мА ▪ LAN-порт ▪ Госреестр СИ РФ 82352-21 | ▪ Питание от встроенного аккумулятора, сети или внешнего источника питания 12В ▪ Габариты, вес: 140x90x195 мм, 0.7 кг | 66000
ПрофКиП Д5014/1 - амперметр лабораторный высокоточный (кл. точн. 0.2) | 82352-21 | ▪ Класс точности - 0,2 ▪ Цифровой ЖКИ - дисплей ▪ Расширенная рабочая область частот от 40 до 1000Гц ▪ Конечное значение пределов измерения: 5 А 10 А ▪ LAN-порт ▪ Госреестр СИ РФ 82352-21 | ▪ Питание от встроенного аккумулятора, сети или внешнего источника питания 12В ▪ Габариты, вес: 140x90x195 мм, 0.7 кг | 76875
ПрофКиП Д5014/2 - амперметр лабораторный высокоточный (кл. точн. 0.2) | 82352-21 | ▪ Класс точности - 0,2 ▪ Цифровой ЖКИ - дисплей ▪ Расширенная рабочая область частот от 40 до 1000Гц ▪ Конечное значение пределов измерения: 2,5 А 5 А ▪ LAN-порт ▪ Госреестр СИ РФ 82352-21 | ▪ Питание от встроенного аккумулятора, сети или внешнего источника питания 12В ▪ Габариты, вес: 140x90x195 мм, 0.7 кг | 76875
ПрофКиП Д5014/3 - амперметр лабораторный высокоточный (кл. точн. 0.2) | 82352-21 | ▪ Класс точности - 0,2 ▪ Цифровой ЖКИ - дисплей ▪ Расширенная рабочая область частот от 40 до 1000Гц ▪ Конечное значение пределов измерения: 0,5 А 1,0 А ▪ LAN-порт ▪ Госреестр СИ РФ 82352-21 | ▪ Питание от встроенного аккумулятора, сети или внешнего источника питания 12В ▪ Габариты, вес: 140x90x195 мм, 0.7 кг | 76875
ПрофКиП Д5014/4 - амперметр лабораторный высокоточный (кл. точн. 0.2) | 82352-21 | ▪ Класс точности - 0,2 ▪ Цифровой ЖКИ - дисплей ▪ Расширенная рабочая область частот от 40 до 1000Гц ▪ Конечное значение пределов измерения: 100 мА 200 мА ▪ LAN-порт ▪ Госреестр СИ РФ 82352-21 | ▪ Питание от встроенного аккумулятора, сети или внешнего источника питания 12В ▪ Габариты, вес: 140x90x195 мм, 0.7 кг | 76875
ПрофКиП Д5014/5 - амперметр лабораторный высокоточный (кл. точн. 0.2) | 82352-21 | ▪ Класс точности - 0,2 ▪ Цифровой ЖКИ - дисплей ▪ Расширенная рабочая область частот от 40 до 1000Гц ▪ Конечное значение пределов измерения: 25 мА 50 мА ▪ LAN-порт ▪ Госреестр СИ РФ 82352-21 | ▪ Питание от встроенного аккумулятора, сети или внешнего источника питания 12В ▪ Габариты, вес: 140x90x195 мм, 0.7 кг | 76875
ПрофКиП Д5014/6 - амперметр лабораторный высокоточный (кл. точн. 0.2) | 82352-21 | ▪ Класс точности - 0,2 ▪ Цифровой ЖКИ - дисплей ▪ Расширенная рабочая область частот от 40 до 1000Гц ▪ Конечное значение пределов измерения: 5 мА 10 мА ▪ LAN-порт ▪ Госреестр СИ РФ 82352-21 | ▪ Питание от встроенного аккумулятора, сети или внешнего источника питания 12В ▪ Габариты, вес: 140x90x195 мм, 0.7 кг | 76875
ПрофКиП Д5017 - амперметр лабораторный высокоточный (кл. точн. 0.2) | 82352-21 | ▪ Класс точности - 0,2 ▪ Цифровой ЖКИ - дисплей ▪ Расширенная рабочая область частот от 40 до 1000Гц ▪ Конечное значение пределов измерения: 1 А 2 А 5 А 10 А 20А ▪ LAN-порт ▪ Госреестр СИ РФ 82352-21 | ▪ Питание от встроенного аккумулятора, сети или внешнего источника питания 12В ▪ Габариты, вес: 140x90x195 мм, 0.7 кг | 76875
ПрофКиП Д5075 - амперметр лабораторный высокоточный (кл. точн. 0.2) | 82352-21 | ▪ Класс точности - 0,2 ▪ Цифровой ЖКИ - дисплей ▪ Расширенная рабочая область частот от 40 до 1000Гц ▪ Конечное значение пределов измерения: 5 мА 10 мА ▪ LAN-порт ▪ Госреестр СИ РФ 82352-21 | ▪ Питание от встроенного аккумулятора, сети или внешнего источника питания 12В ▪ Габариты, вес: 140x90x195 мм, 0.7 кг | 55300
ПрофКиП Д5076 - амперметр лабораторный высокоточный (кл. точн. 0.2) | 82352-21 | ▪ Класс точности - 0,2 ▪ Цифровой ЖКИ - дисплей ▪ Расширенная рабочая область частот от 40 до 1000Гц ▪ Конечное значение пределов измерения: 25 мА 50 мА ▪ LAN-порт ▪ Госреестр СИ РФ 82352-21 | ▪ Питание от встроенного аккумулятора, сети или внешнего источника питания 12В ▪ Габариты, вес: 140x90x195 мм, 0.7 кг | 82950
ПрофКиП Д5078 - амперметр лабораторный высокоточный (кл. точн. 0.2) | 82352-21 | ▪ Класс точности - 0,2 ▪ Цифровой ЖКИ - дисплей ▪ Расширенная рабочая область частот от 40 до 1000Гц ▪ Конечное значение пределов измерения: 0,5 А 1,0 А ▪ LAN-порт ▪ Госреестр СИ РФ 82352-21 | ▪ Питание от встроенного аккумулятора, сети или внешнего источника питания 12В ▪ Габариты, вес: 140x90x195 мм, 0.7 кг | 82950
ПрофКиП Д5079 - амперметр лабораторный высокоточный (кл. точн. 0.2) | 82352-21 | ▪ Класс точности - 0,2 ▪ Цифровой ЖКИ - дисплей ▪ Расширенная рабочая область частот от 40 до 1000Гц ▪ Конечное значение пределов измерения: 2,5 А 5 А ▪ LAN-порт ▪ Госреестр СИ РФ 82352-21 | ▪ Питание от встроенного аккумулятора, сети или внешнего источника питания 12В ▪ Габариты, вес: 140x90x195 мм, 0.7 кг | 82950
ПрофКиП Д5080 - амперметр лабораторный высокоточный (кл. точн. 0.2) | 82352-21 | ▪ Класс точности - 0,2 ▪ Цифровой ЖКИ - дисплей ▪ Расширенная рабочая область частот от 40 до 1000Гц ▪ Конечное значение пределов измерения: 5 А 10 А ▪ LAN-порт ▪ Госреестр СИ РФ 82352-21 | ▪ Питание от встроенного аккумулятора, сети или внешнего источника питания 12В ▪ Габариты, вес: 140x90x195 мм, 0.7 кг | 82950
ПрофКиП Д5090 - амперметр лабораторный высокоточный (кл. точн. 0.2) | 82352-21 | ▪ Класс точности - 0,2 ▪ Цифровой ЖКИ - дисплей ▪ Расширенная рабочая область частот от 40 до 1000Гц ▪ Конечное значение пределов измерения: 1А 2А 5А 10А 20А ▪ LAN-порт ▪ Госреестр СИ РФ 82352-21 | ▪ Питание от встроенного аккумулятора, сети или внешнего источника питания 12В ▪ Габариты, вес: 140x90x195 мм, 0.7 кг | 82950
ПрофКиП Д5096 - амперметр лабораторный высокоточный (кл. точн. 0.2) | 82352-21 | ▪ Класс точности - 0,2 ▪ Цифровой ЖКИ - дисплей ▪ Расширенная рабочая область частот от 40 до 1000Гц ▪ Конечное значение пределов измерения: 5 мА 10 мА ▪ LAN-порт ▪ Госреестр СИ РФ 82352-21 | ▪ Питание от встроенного аккумулятора, сети или внешнего источника питания 12В ▪ Габариты, вес: 140x90x195 мм, 0.7 кг | 82950
ПрофКиП АМ-02/1 - амперметр лабораторный высокоточный (кл. точн. 0.2) | 82352-21 | ▪ Класс точности - 0,2 ▪ Цифровой ЖКИ - дисплей ▪ Расширенная рабочая область частот от 40 до 1000Гц ▪ Конечное значение пределов измерения: 5 мА 10 мА 20 мА 50 мА ▪ LAN-порт ▪ Госреестр СИ РФ 82352-21 | ▪ Питание от встроенного аккумулятора, сети или внешнего источника питания 12В ▪ Габариты, вес: 140x90x195 мм, 0.7 кг | 82950
ПрофКиП АМ-02 3 - амперметр лабораторный высокоточный (кл. точн. 0.2) | 82352-21 | ▪ Класс точности - 0,2 ▪ Цифровой ЖКИ - дисплей ▪ Расширенная рабочая область частот от 40 до 1000Гц ▪ Конечное значение пределов измерения: 1 А 2 А 5 А 10 А ▪ LAN-порт ▪ Госреестр СИ РФ 82352-21 | ▪ Питание от встроенного аккумулятора, сети или внешнего источника питания 12В ▪ Габариты, вес: 140x90x195 мм, 0.7 кг | 82950
ПрофКиП Д5097 - амперметр лабораторный высокоточный (кл. точн. 0.1) | 82352-21 | ▪ Класс точности - 0,1 ▪ Цифровой ЖКИ - дисплей ▪ Расширенная рабочая область частот от 40 до 1000Гц ▪ Конечное значение пределов измерения: 25 мА 50 мА ▪ LAN-порт ▪ Госреестр СИ РФ 82352-21 | ▪ Питание от встроенного аккумулятора, сети или внешнего источника питания 12В ▪ Габариты, вес: 140x90x195 мм, 0.7 кг | 96750
ПрофКиП Д5098 - амперметр лабораторный высокоточный (кл. точн. 0.1) | 82352-21 | ▪ Класс точности - 0,1 ▪ Цифровой ЖКИ - дисплей ▪ Расширенная рабочая область частот от 40 до 1000Гц ▪ Конечное значение пределов измерения: 100 мА 200 мА ▪ LAN-порт ▪ Госреестр СИ РФ 82352-21 | ▪ Питание от встроенного аккумулятора, сети или внешнего источника питания 12В ▪ Габариты, вес: 140x90x195 мм, 0.7 кг | 96750
ПрофКиП Д5100 - амперметр лабораторный высокоточный (кл. точн. 0.1) | 82352-21 | ▪ Класс точности - 0,1 ▪ Цифровой ЖКИ - дисплей ▪ Расширенная рабочая область частот от 40 до 1000Гц ▪ Конечное значение пределов измерения: 2.5А 5А ▪ LAN-порт ▪ Госреестр СИ РФ 82352-21 | ▪ Питание от встроенного аккумулятора, сети или внешнего источника питания 12В ▪ Габариты, вес: 140x90x195 мм, 0.7 кг | 96750
ПрофКиП Д5101 - амперметр лабораторный высокоточный (кл. точн. 0.1) | 82352-21 | ▪ Класс точности - 0,1 ▪ Цифровой ЖКИ - дисплей ▪ Расширенная рабочая область частот от 40 до 1000Гц ▪ Конечное значение пределов измерения: 5 А 10 А ▪ LAN-порт ▪ Госреестр СИ РФ 82352-21 | ▪ Питание от встроенного аккумулятора, сети или внешнего источника питания 12В ▪ Габариты, вес: 140x90x195 мм, 0.7 кг | 96750
ПрофКиП АМ-01/1 - амперметр лабораторный высокоточный (кл. точн. 0.1) | 82352-21 | ▪ Класс точности - 0,1 ▪ Цифровой ЖКИ - дисплей ▪ Расширенная рабочая область частот от 40 до 1000Гц ▪ Конечное значение пределов измерения: 5 мА 10 мА 20 мА 50 мА ▪ Питание от встроенного аккумулятора, сети или внешнего источника питания 12В ▪ LAN-порт ▪ Госреестр СИ РФ 82352-21 | ▪ Питание от встроенного аккумулятора, сети или внешнего источника питания 12В ▪ Габариты, вес: 140x90x195 мм, 0.7 кг | 96750
ПрофКиП АМ-01/2 - амперметр лабораторный высокоточный (кл. точн. 0.1) | 82352-21 | ▪ Класс точности - 0,1 ▪ Цифровой ЖКИ - дисплей ▪ Расширенная рабочая область частот от 40 до 1000Гц ▪ Конечное значение пределов измерения: 50 мА 100 мА 200 мА 500 мА ▪ LAN-порт ▪ Госреестр СИ РФ 82352-21 | ▪ Питание от встроенного аккумулятора, сети или внешнего источника питания 12В ▪ Габариты, вес: 140x90x195 мм, 0.7 кг | 96750
ПрофКиП АМ-01/3 - амперметр лабораторный высокоточный (кл. точн. 0.1) | 82352-21 | ▪ Класс точности - 0,1 ▪ Цифровой ЖКИ - дисплей ▪ Расширенная рабочая область частот от 40 до 1000Гц ▪ Конечное значение пределов измерения: 1 А 2 А 5 А 10 А ▪ LAN-порт ▪ Госреестр СИ РФ 82352-21 | ▪ Питание от встроенного аккумулятора, сети или внешнего источника питания 12В ▪ Габариты, вес: 140x90x195 мм, 0.7 кг | 96750
ПрофКиП LAN-Порт для вольтметров высокоточных | 82352-21 | • Web-страница (виртуальный прибор) • командный интерфейс через |  | 19500
Ваттметры Лабораторные Высокоточные ПрофКиП
ПрофКиП Д5061 - ваттметр лабораторный высокоточный класса точности 0,5 | 83054-21 | ▪ Класс точности - 0,5 ▪ Цифровой ЖКИ - дисплей ▪ Расширенная рабочая область частот от 40 до 1000Гц ▪ Госреестр СИ РФ 83054-21 ▪ Конечное значение пределов измерения: 30 75 150 300 450 600 В/ 10 мА 20 мА ▪ LAN-порт | ▪ Питание от встроенного аккумулятора, сети или внешнего источника питания 12В ▪ Габариты, вес: 140x90x195 мм, 0.7 кг | 85500
ПрофКиП Д5062 - ваттметр лабораторный высокоточный класса точности 0,5 | 83054-21 | ▪ Класс точности - 0,5 ▪ Цифровой ЖКИ - дисплей ▪ Расширенная рабочая область частот от 40 до 1000Гц ▪ Госреестр СИ РФ 83054-21 ▪ Конечное значение пределов измерения: 30 75 150 300 450 600В /25 мА 50 мА ▪ LAN-порт | ▪ Питание от встроенного аккумулятора, сети или внешнего источника питания 12В ▪ Габариты, вес: 140x90x195 мм, 0.7 кг | 85500
ПрофКиП Д5063 - ваттметр лабораторный высокоточный класса точности 0,5 | 83054-21 | ▪ Класс точности - 0,5 ▪ Цифровой ЖКИ - дисплей ▪ Расширенная рабочая область частот от 40 до 1000Гц ▪ Госреестр СИ РФ 83054-21 ▪ Конечное значение пределов измерения: 30 75 150 300 450 600 В/ 0,1 А 0,2 А ▪ LAN-порт | ▪ Питание от встроенного аккумулятора, сети или внешнего источника питания 12В ▪ Габариты, вес: 140x90x195 мм, 0.7 кг | 85500
ПрофКиП Д5064 - ваттметр лабораторный высокоточный класса точности 0,5 | 83054-21 | ▪ Класс точности - 0,5 ▪ Цифровой ЖКИ - дисплей ▪ Расширенная рабочая область частот от 40 до 1000Гц ▪ Госреестр СИ РФ 83054-21 ▪ Конечное значение пределов измерения: 30 75 150 300 450 600 В/ 0,5 А 1,0 А ▪ LAN-порт | ▪ Питание от встроенного аккумулятора, сети или внешнего источника питания 12В ▪ Габариты, вес: 140x90x195 мм, 0.7 кг | 85500
ПрофКиП Д5065 - ваттметр лабораторный высокоточный класса точности 0,5 | 83054-21 | ▪ Класс точности - 0,5 ▪ Цифровой ЖКИ - дисплей ▪ Расширенная рабочая область частот от 40 до 1000Гц ▪ Госреестр СИ РФ 83054-21 ▪ Конечное значение пределов измерения: 30 75 150 300 450 600 В/ 2,5 А 5 А ▪ LAN-порт | ▪ Питание от встроенного аккумулятора, сети или внешнего источника питания 12В ▪ Габариты, вес: 140x90x195 мм, 0.7 кг | 89700
ПрофКиП Д5066 - ваттметр лабораторный высокоточный класса точности 0,5 | 83054-21 | ▪ Класс точности - 0,5 ▪ Цифровой ЖКИ - дисплей ▪ Расширенная рабочая область частот от 40 до 1000Гц ▪ Госреестр СИ РФ 83054-21 ▪ Конечное значение пределов измерения: 30 75 150 300 450 600 В/ 5 А 10 А ▪ LAN-порт | ▪ Питание от встроенного аккумулятора, сети или внешнего источника питания 12В ▪ Габариты, вес: 140x90x195 мм, 0.7 кг | 89700
ПрофКиП Д5067 - ваттметр лабораторный высокоточный класса точности 0,5 | 83054-21 | ▪ Класс точности - 0,5 ▪ Цифровой ЖКИ - дисплей ▪ Расширенная рабочая область частот от 40 до 1000Гц ▪ Госреестр СИ РФ 83054-21 ▪ Конечное значение пределов измерения: 100 150 В/ 1 А 5 А ▪ LAN-порт | ▪ Питание от встроенного аккумулятора, сети или внешнего источника питания 12В ▪ Габариты, вес: 140x90x195 мм, 0.7 кг | 85500
ПрофКиП ВТ-05/1 - ваттметр лабораторный высокоточный класса точности 0,5 | 83054-21 | ▪ Класс точности - 0,5 ▪ Цифровой ЖКИ - дисплей ▪ Расширенная рабочая область частот от 40 до 1000Гц ▪ Госреестр СИ РФ 83054-21 ▪ Конечное значение пределов измерения: 30 75 150 300 450 600 В/ 50 мА 100 мА 200 мА 500 мА ▪ LAN-порт | ▪ Питание от встроенного аккумулятора, сети или внешнего источника питания 12В ▪ Габариты, вес: 140x90x195 мм, 0.7 кг | 89700
ПрофКиП ВТ-05/2 - ваттметр лабораторный высокоточный класса точности 0,5 | 83054-21 | ▪ Класс точности - 0,5 ▪ Цифровой ЖКИ - дисплей ▪ Расширенная рабочая область частот от 40 до 1000Гц ▪ Госреестр СИ РФ 83054-21 ▪ Конечное значение пределов измерения: 30 75 150 300 450 600 В/ 1,0 А 2,5 А 5 А 10 А ▪ LAN-порт | ▪ Питание от встроенного аккумулятора, сети или внешнего источника питания 12В ▪ Габариты, вес: 140x90x195 мм, 0.7 кг | 89700
ПрофКиП Д50161 - ваттметр лабораторный высокоточный класса точности 0,2 | 83054-21 | ▪ Класс точности - 0,2 ▪ Цифровой ЖКИ - дисплей ▪ Расширенная рабочая область частот от 40 до 1000Гц ▪ Госреестр СИ РФ 83054-21 ▪ Конечное значение пределов измерения: 30 75 150 300 450 600 В/ 5 А 10 А ▪ LAN-порт | ▪ Питание от встроенного аккумулятора, сети или внешнего источника питания 12В ▪ Габариты, вес: 140x90x195 мм, 0.7 кг | 94500
ПрофКиП Д50162 - ваттметр лабораторный высокоточный класса точности 0,2 | 83054-21 | ▪ Класс точности - 0,2 ▪ Расширенная рабочая область частот от 40 до 1000Гц ▪ Госреестр СИ РФ 83054-21 ▪ Конечное значение пределов измерения: 30 75 150 300 450 600 В/ 2,5 А 5 А ▪ LAN-порт | ▪ Питание от встроенного аккумулятора, сети или внешнего источника питания 12В ▪ Габариты, вес: 140x90x195 мм, 0.7 кг | 94500
ПрофКиП Д50163 - ваттметр лабораторный высокоточный класса точности 0,2 | 83054-21 | ▪ Класс точности - 0,2 ▪ Цифровой ЖКИ - дисплей ▪ Расширенная рабочая область частот от 40 до 1000Гц ▪ Госреестр СИ РФ 83054-21 ▪ Конечное значение пределов измерения: 30 75 150 300 450 600 В/ 0,5 А 1,0 А ▪ LAN-порт | ▪ Питание от встроенного аккумулятора, сети или внешнего источника питания 12В ▪ Габариты, вес: 140x90x195 мм, 0.7 кг | 94500
ПрофКиП Д50164 - ваттметр лабораторный высокоточный класса точности 0,2 | 83054-21 | ▪ Класс точности - 0,2 ▪ Цифровой ЖКИ - дисплей ▪ Расширенная рабочая область частот от 40 до 1000Гц ▪ Госреестр СИ РФ 83054-21 ▪ Конечное значение пределов измерения: 30 75 150 300 450 600 В/ 0,1 А 0,2 А ▪ LAN-порт | ▪ Питание от встроенного аккумулятора, сети или внешнего источника питания 12В ▪ Габариты, вес: 140x90x195 мм, 0.7 кг | 94500
ПрофКиП Д50165 - ваттметр лабораторный высокоточный класса точности 0,2 | 83054-21 | ▪ Класс точности - 0,2 ▪ Цифровой ЖКИ - дисплей ▪ Расширенная рабочая область частот от 40 до 1000Гц ▪ Госреестр СИ РФ 83054-21 ▪ Конечное значение пределов измерения: 30 75 150 300 450 600 В/ 25 мА 50 мА ▪ LAN-порт | ▪ Питание от встроенного аккумулятора, сети или внешнего источника питания 12В ▪ Габариты, вес: 140x90x195 мм, 0.7 кг | 94500
ПрофКиП Д5085 - ваттметр лабораторный высокоточный класса точности 0,2 | 83054-21 | ▪ Класс точности - 0,2 ▪ Цифровой ЖКИ - дисплей ▪ Расширенная рабочая область частот от 40 до 1000Гц ▪ Госреестр СИ РФ 83054-21 ▪ Конечное значение пределов измерения: 30 75 150 300 450 600 В/ 25 мА 50 мА ▪ LAN-порт | ▪ Питание от встроенного аккумулятора, сети или внешнего источника питания 12В ▪ Габариты, вес: 140x90x195 мм, 0.7 кг | 102000
ПрофКиП Д5086 - ваттметр лабораторный высокоточный класса точности 0,2 | 83054-21 | ▪ Класс точности - 0,2 ▪ Цифровой ЖКИ - дисплей ▪ Расширенная рабочая область частот от 40 до 1000Гц ▪ Госреестр СИ РФ 83054-21 ▪ Конечное значение пределов измерения: 30 75 150 300 450 600 В/ 0,1 А 0,2 А ▪ LAN-порт | ▪ Питание от встроенного аккумулятора, сети или внешнего источника питания 12В ▪ Габариты, вес: 140x90x195 мм, 0.7 кг | 102000
ПрофКиП Д5087 - ваттметр лабораторный высокоточный класса точности 0,2 | 83054-21 | ▪ Класс точности - 0,2 ▪ Цифровой ЖКИ - дисплей ▪ Расширенная рабочая область частот от 40 до 1000Гц ▪ Госреестр СИ РФ 83054-21 ▪ Конечное значение пределов измерения: 30 75 150 300 450 600 В/ 0,5 А 1,0 А ▪ LAN-порт | ▪ Питание от встроенного аккумулятора, сети или внешнего источника питания 12В ▪ Габариты, вес: 140x90x195 мм, 0.7 кг | 102000
ПрофКиП Д5088 - ваттметр лабораторный высокоточный класса точности 0,2 | 83054-21 | ▪ Класс точности - 0,2 ▪ Цифровой ЖКИ - дисплей ▪ Расширенная рабочая область частот от 40 до 1000Гц ▪ Госреестр СИ РФ 83054-21 ▪ Конечное значение пределов измерения: 30 75 150 300 450 600 В/ 2,5 А 5 А ▪ LAN-порт | ▪ Питание от встроенного аккумулятора, сети или внешнего источника питания 12В ▪ Габариты, вес: 140x90x195 мм, 0.7 кг | 102000
ПрофКиП Д5089 - ваттметр лабораторный высокоточный класса точности 0,2 | 83054-21 | ▪ Класс точности - 0,2 ▪ Цифровой ЖКИ - дисплей ▪ Расширенная рабочая область частот от 40 до 1000Гц ▪ Госреестр СИ РФ 83054-21 ▪ Конечное значение пределов измерения: 30 75 150 300 450 600 В/ 5 А 10 А ▪ LAN-порт | ▪ Питание от встроенного аккумулятора, сети или внешнего источника питания 12В ▪ Габариты, вес: 140x90x195 мм, 0.7 кг | 102000
ПрофКиП ВТ-0,2/1 - ваттметр лабораторный высокоточный класса точности 0,2 | 83054-21 | ▪ Класс точности - 0,2 ▪ Цифровой ЖКИ - дисплей ▪ Расширенная рабочая область частот от 40 до 1000Гц ▪ Госреестр СИ РФ 83054-21 ▪ Конечное значение пределов измерения: 30 75 150 300 450 600 В/ 50 мА 100 мА 200 мА 500 мА ▪ LAN-порт | ▪ Питание от встроенного аккумулятора, сети или внешнего источника питания 12В ▪ Габариты, вес: 140x90x195 мм, 0.7 кг | 108750
ПрофКиП ВТ-0,2/2 - ваттметр лабораторный высокоточный класса точности 0,2 | 83054-21 | ▪ Класс точности - 0,2 ▪ Цифровой ЖКИ - дисплей ▪ Расширенная рабочая область частот от 40 до 1000Гц ▪ Госреестр СИ РФ 83054-21 ▪ Конечное значение пределов измерения: 30 75 150 300 450 600 В/1,0 А 2,5 А 5 А 10 А ▪ LAN-порт | ▪ Питание от встроенного аккумулятора, сети или внешнего источника питания 12В ▪ Габариты, вес: 140x90x195 мм, 0.7 кг | 108750
ПрофКиП Д5104- ваттметр лабораторный высокоточный класса точности 0,1 | 83054-21 | ▪ Класс точности - 0,1 ▪ Цифровой ЖКИ - дисплей ▪ Расширенная рабочая область частот от 40 до 1000Гц ▪ Госреестр СИ РФ 83054-21 ▪ Конечное значение пределов измерения: 30 75 150 300 450 600 В/0,1 А 0,2 А ▪ LAN-порт | ▪ Питание от встроенного аккумулятора, сети или внешнего источника питания 12В ▪ Габариты, вес: 140x90x195 мм, 0.7 кг | 122250
ПрофКиП Д5105- ваттметр лабораторный высокоточный класса точности 0,1 | 83054-21 | ▪ Класс точности - 0,1 ▪ Цифровой ЖКИ - дисплей ▪ Расширенная рабочая область частот от 40 до 1000Гц ▪ Госреестр СИ РФ 83054-21 ▪ Конечное значение пределов измерения: 30 75 150 300 450 600 В/0,5 А 1,0 А ▪ LAN-порт | ▪ Питание от встроенного аккумулятора, сети или внешнего источника питания 12В ▪ Габариты, вес: 140x90x195 мм, 0.7 кг | 122250
ПрофКиП Д5106- ваттметр лабораторный высокоточный класса точности 0,1 | 83054-21 | ▪ Класс точности - 0,1 ▪ Цифровой ЖКИ - дисплей ▪ Расширенная рабочая область частот от 40 до 1000Гц ▪ Госреестр СИ РФ 83054-21 ▪ Конечное значение пределов измерения: 30 75 150 300 450 600 В/2,5 А 5 А ▪ LAN-порт | ▪ Питание от встроенного аккумулятора, сети или внешнего источника питания 12В ▪ Габариты, вес: 140x90x195 мм, 0.7 кг | 122250
ПрофКиП Д5107 - ваттметр лабораторный высокоточный класса точности 0,1 | 83054-21 | ▪ Класс точности - 0,1 ▪ Цифровой ЖКИ - дисплей ▪ Расширенная рабочая область частот от 40 до 1000Гц ▪ Госреестр СИ РФ 83054-21 ▪ Конечное значение пределов измерения: 30 75 150 300 450 600 В/5 А 10 А ▪ LAN-порт | ▪ Питание от встроенного аккумулятора, сети или внешнего источника питания 12В ▪ Габариты, вес: 140x90x195 мм, 0.7 кг | 122250
ПрофКиП ВТ-01/1 - ваттметр лабораторный высокоточный класса точности 0,1 | 83054-21 | ▪ Класс точности - 0,1 ▪ Цифровой ЖКИ - дисплей ▪ Расширенная рабочая область частот от 40 до 1000Гц ▪ Госреестр СИ РФ 83054-21 ▪ Конечное значение пределов измерения: 30 75 150 300 450 600 В/50 мА 100 мА 200 мА 500 мА ▪ LAN-порт | ▪ Питание от встроенного аккумулятора, сети или внешнего источника питания 12В ▪ Габариты, вес: 140x90x195 мм, 0.7 кг | 126300
ПрофКиП ВТ-01/2 - ваттметр лабораторный высокоточный класса точности 0,1 | 83054-21 | ▪ Класс точности - 0,1 ▪ Цифровой ЖКИ - дисплей ▪ Расширенная рабочая область частот от 40 до 1000Гц ▪ Госреестр СИ РФ 83054-21 ▪ Конечное значение пределов измерения: 30 75 150 300 450 600 В/1,0 А 2,5 А 5 А 10 А ▪ LAN-порт | ▪ Питание от встроенного аккумулятора, сети или внешнего источника питания 12В ▪ Габариты, вес: 140x90x195 мм, 0.7 кг | 126300
ПрофКиП LAN-Порт для ваттметров высокоточных | 83054-21 | • Web-страница (виртуальный прибор) • командный интерфейс через |  | 19500
Вольтметры Лабораторные Высокоточные ПрофКиП
ПрофКиП Э515/1 - вольтметр лабораторный высокоточный класса точности 0,5 | 82352-21 | ▪ Класс точности - 0,5 ▪ Цифровой ЖКИ - дисплей ▪ Расширенная рабочая область частот от 40 до 1000Гц ▪ Госреестр СИ РФ 82352-21 ▪ Конечное значение пределов измерения: 1,5 3 7,5 15 ▪ LAN-порт | ▪ Питание от встроенного аккумулятора, сети или внешнего источника питания 12В ▪ Габариты, вес: 140x90x195 мм, 0.7 кг | 60150
ПрофКиП Э515/2 - вольтметр лабораторный высокоточный класса точности 0,5 | 82352-21 | ▪ Класс точности - 0,5 ▪ Цифровой ЖКИ - дисплей ▪ Расширенная рабочая область частот от 40 до 1000Гц ▪ Госреестр СИ РФ 82352-21 ▪ Конечное значение пределов измерения: 7,5 15 30 60 ▪ LAN-порт | ▪ Питание от встроенного аккумулятора, сети или внешнего источника питания 12В ▪ Габариты, вес: 140x90x195 мм, 0.7 кг | 60150
ПрофКиП Э515/3 - вольтметр лабораторный высокоточный класса точности 0,5 | 82352-21 | ▪ Класс точности - 0,5 ▪ Цифровой ЖКИ - дисплей ▪ Расширенная рабочая область частот от 40 до 1000Гц ▪ Госреестр СИ РФ 82352-21 ▪ Конечное значение пределов измерения: 75 150 300 450 600 ▪ LAN-порт | ▪ Питание от встроенного аккумулятора, сети или внешнего источника питания 12В ▪ Габариты, вес: 140x90x195 мм, 0.7 кг | 60150
ПрофКиП Э531 - вольтметр лабораторный высокоточный класса точности 0,5 | 82352-21 | ▪ Класс точности - 0,5 ▪ Цифровой ЖКИ - дисплей ▪ Расширенная рабочая область частот от 40 до 1000Гц ▪ Госреестр СИ РФ 82352-21 ▪ Конечное значение пределов измерения: 1,5 3 7,5 15 ▪ LAN-порт | ▪ Питание от встроенного аккумулятора, сети или внешнего источника питания 12В ▪ Габариты, вес: 140x90x195 мм, 0.7 кг | 63000
ПрофКиП Э532 - вольтметр лабораторный высокоточный класса точности 0,5 | 82352-21 | ▪ Класс точности - 0,5 ▪ Цифровой ЖКИ - дисплей ▪ Расширенная рабочая область частот от 40 до 1000Гц ▪ Госреестр СИ РФ 82352-21 ▪ Конечное значение пределов измерения: 7,5 15 30 60 ▪ LAN-порт | ▪ Питание от встроенного аккумулятора, сети или внешнего источника питания 12В ▪ Габариты, вес: 140x90x195 мм, 0.7 кг | 63000
ПрофКиП Э533 - вольтметр лабораторный высокоточный класса точности 0,5 | 82352-21 | ▪ Класс точности - 0,5 ▪ Цифровой ЖКИ - дисплей ▪ Расширенная рабочая область частот от 40 до 1000Гц ▪ Госреестр СИ РФ 82352-21 ▪ Конечное значение пределов измерения: 75 150 300 450 600 ▪ LAN-порт | ▪ Питание от встроенного аккумулятора, сети или внешнего источника питания 12В ▪ Габариты, вес: 140x90x195 мм, 0.7 кг | 63000
ПрофКиП Э543 - вольтметр лабораторный высокоточный класса точности 0,5 | 82352-21 | ▪ Класс точности - 0,5 ▪ Цифровой ЖКИ - дисплей ▪ Расширенная рабочая область частот от 40 до 1000Гц ▪ Госреестр СИ РФ 82352-21 ▪ Конечное значение пределов измерения: 1,5 3 7,5 15 ▪ LAN-порт | ▪ Питание от встроенного аккумулятора, сети или внешнего источника питания 12В ▪ Габариты, вес: 140x90x195 мм, 0.7 кг | 66000
ПрофКиП Э544 - вольтметр лабораторный высокоточный класса точности 0,5 | 82352-21 | ▪ Класс точности - 0,5 ▪ Цифровой ЖКИ - дисплей ▪ Расширенная рабочая область частот от 40 до 1000Гц ▪ Госреестр СИ РФ 82352-21 ▪ Конечное значение пределов измерения: 7,5 15 30 60 ▪ LAN-порт | ▪ Питание от встроенного аккумулятора, сети или внешнего источника питания 12В ▪ Габариты, вес: 140x90x195 мм, 0.7 кг | 66000
ПрофКиП Э545 - вольтметр лабораторный высокоточный класса точности 0,5 | 82352-21 | ▪ Класс точности - 0,5 ▪ Цифровой ЖКИ - дисплей ▪ Расширенная рабочая область частот от 40 до 1000Гц ▪ Госреестр СИ РФ 82352-21 ▪ Конечное значение пределов измерения: 75 150 300 450 600 ▪ LAN-порт | ▪ Питание от встроенного аккумулятора, сети или внешнего источника питания 12В ▪ Габариты, вес: 140x90x195 мм, 0.7 кг | 66000
ПрофКиП Д5015/1 - вольтметр лабораторный высокоточный класса точности 0,2 | 82352-21 | ▪ Класс точности - 0,2 ▪ Цифровой ЖКИ - дисплей ▪ Расширенная рабочая область частот от 40 до 1000Гц ▪ Госреестр СИ РФ 82352-21 ▪ Конечное значение пределов измерения: 7,5 15 30 60 ▪ LAN-порт | ▪ Питание от встроенного аккумулятора, сети или внешнего источника питания 12В ▪ Габариты, вес: 140x90x195 мм, 0.7 кг | 76875
ПрофКиП Д5015/2 - вольтметр лабораторный высокоточный класса точности 0,2 | 82352-21 | ▪ Класс точности - 0,2 ▪ Цифровой ЖКИ - дисплей ▪ Расширенная рабочая область частот от 40 до 1000Гц ▪ Госреестр СИ РФ 82352-21 ▪ Конечное значение пределов измерения: 75 150 300 600 ▪ LAN-порт | ▪ Питание от встроенного аккумулятора, сети или внешнего источника питания 12В ▪ Габариты, вес: 140x90x195 мм, 0.7 кг | 76875
ПрофКиП Д533 - вольтметр лабораторный высокоточный класса точности 0,2 | 82352-21 | ▪ Класс точности - 0,2 ▪ Цифровой ЖКИ - дисплей ▪ Расширенная рабочая область частот от 40 до 1000Гц ▪ Госреестр СИ РФ 82352-21 ▪ Конечное значение пределов измерения: 75 150 300 ▪ LAN-порт | ▪ Питание от встроенного аккумулятора, сети или внешнего источника питания 12В ▪ Габариты, вес: 140x90x195 мм, 0.7 кг | 82950
ПрофКиП Д5082 - вольтметр лабораторный высокоточный класса точности 0,2 | 82352-21 | ▪ Класс точности - 0,2 ▪ Цифровой ЖКИ - дисплей ▪ Расширенная рабочая область частот от 40 до 1000Гц ▪ Госреестр СИ РФ 82352-21 ▪ Конечное значение пределов измерения: 75 150 300 600 ▪ LAN-порт | ▪ Питание от встроенного аккумулятора, сети или внешнего источника питания 12В ▪ Габариты, вес: 140x90x195 мм, 0.7 кг | 82950
ПрофКиП Д5102 - вольтметр лабораторный высокоточный класса точности 0,1 | 82352-21 | ▪ Класс точности - 0,1 ▪ Цифровой ЖКИ - дисплей ▪ Расширенная рабочая область частот от 40 до 1000Гц ▪ Госреестр СИ РФ 82352-21 ▪ Конечное значение пределов измерения: 7,5 15 30 60 ▪ LAN-порт | ▪ Питание от встроенного аккумулятора, сети или внешнего источника питания 12В ▪ Габариты, вес: 140x90x195 мм, 0.7 кг | 96750
ПрофКиП Д5103 - вольтметр лабораторный высокоточный класса точности 0,1 | 82352-21 | ▪ Класс точности - 0,1 ▪ Цифровой ЖКИ - дисплей ▪ Расширенная рабочая область частот от 40 до 1000Гц ▪ Госреестр СИ РФ 82352-21 ▪ Конечное значение пределов измерения: 75 150 300 600 ▪ LAN-порт | ▪ Питание от встроенного аккумулятора, сети или внешнего источника питания 12В ▪ Габариты, вес: 140x90x195 мм, 0.7 кг | 96750
ПрофКиП LAN-Порт для вольтметров высокоточных | 82352-21 | • Web-страница (виртуальный прибор) • командный интерфейс через |  | 19500
Вольтметры стрелочные (милливольтметры) ПрофКиП
ПрофКиП В3-38М милливольтметр |  | ▪ Стрелочная шкала, один канал ▪ Частотный диапазон: 10 Гц … 2 МГц ▪ Диапазон измерения напряжения: 30 мкВ … 100 В ▪ Диапазон измерения (дБ): -70 дБ … 40 дБ ▪ Базовая погрешность: ±3% ▪ Вход широкополосного усилителя | ▪ Питание: 220 В ±10%, 50 Гц ▪ Габариты, вес: 125x185x270 мм, 2 кг | 30000
ПрофКиП В3-48М милливольтметр |  | ▪ Стрелочная шкала, два канала ▪ Частотный диапазон: 10 Гц … 2 МГц ▪ Диапазон измерения напряжения: 30 мкВ … 100 В ▪ Диапазон измерения (дБ): -70 дБ … 40 дБ ▪ Базовая погрешность: ±3% ▪ Вход широкополосного усилителя | ▪ Питание: 220 В ±10%, 50 Гц ▪ Габариты, вес: 125x185x270 мм, 2 кг | 35625
Милливольтметры высокочастотные ПрофКиП
ПрофКиП В3-62 милливольтметр высокочастотный | 80604-20 | ▪ Частотный диапазон: 10 кГц…2 ГГц*1 ▪ Диапазон измерения напряжения: 4 мВ…3 В*2 скз ▪ Диапазон измерения (дБ): 4 мВ…3 В*2 (-35…+22)dBm ▪ Базовая погрешность: 0,02 | ▪ Питание: 220±22 В, 50/60 ГЦ ▪ Габариты, вес: не более 3,5 кг | 367500
ПрофКиП В3-63 милливольтметр высокочастотный | 80604-20 | ▪ Частотный диапазон: 10 кГц…3 ГГц*1 ▪ Диапазон измерения напряжения: 4 мВ…3 В*2 скз ▪ Диапазон измерения (дБ): 4 мВ…3 В*2 (-35…+22)dBm ▪ Базовая погрешность: 0,02 | ▪ Питание: 220±22 В, 50/60 ГЦ ▪ Габариты, вес: не более 3,5 кг | 421875
ПрофКиП В3-71 милливольтметр высокочастотный | 80604-20 | ▪ Частотный диапазон: 10 кГц…1,1 ГГц ▪ Диапазон измерения напряжения: 4 мВ…10 В скз ▪ Диапазон измерения (дБ): 4 мВ…10 В*2 (-35…+35dBm) ▪ Базовая погрешность: 0,2 | ▪ Питание: 220±22 В, 50/60 ГЦ ▪ Габариты, вес: не более 3,5 кг | 288000
ПрофКиП В3-71/1 милливольтметр высокочастотный | Калибровка | ▪ Частотный диапазон: 10 кГц…1,1 ГГц ▪ Диапазон измерения напряжения: 4 мВ…10 В скз ▪ Диапазон измерения (дБ): 4 мВ…10 В*2 (-35…+35dBm) ▪ Базовая погрешность: 0,2 | ▪ Питание: 220±22 В, 50/60 ГЦ ▪ Габариты, вес: не более 3,5 кг | 252000
Вольтметры универсальные цифровые ПрофКиП
ПрофКиП В7-38 вольтметр универсальный | 81246-21 | ▪ ЖК-дисплей с подсветкой 22000, графическая шкала ▪ Постоянный /переменный ток: 10 А ▪ Постоянное /переменное напряжение: 1000 В /750 В ▪ Сопротивление: 220 МОм ▪ Частота: 220 МГц ▪ Питание: 110 В /220 В ±10%, /50 Гц ±2 Гц | ▪ Габариты, вес: 230х288х83 мм, 1.5 кг | 70125
ПрофКиП В7-38/1 вольтметр универсальный | 81246-21 | ▪ ЖК-дисплей с подсветкой, 2 цифровых шкалы, 33 000 отсчетов ▪ Постоянный /переменный ток: 15 А ▪ Постоянное /переменное напряжение: 1000 В /750 В ▪ Автоматический выбор диапазона измерения ▪ Емкость: 100 мкФ ▪ Питание: 110 В /220 В ±10%, /50 Гц ±2 Гц | ▪ Габариты, вес: 250х220х90 мм, 1.4 кг | снят с производства
ПрофКиП В7-38М вольтметр универсальный | 81246-21 | ▪ Высококонтрастный двойной ЖК-дисплей 80 000 ▪ Постоянный /переменный ток: 15 А ▪ Постоянное /переменное напряжение: 1000 В /750 В ▪ Автоматическое отключение питания ▪ Емкость: 100 мкФ ▪ Питание: 110 В /220 В ±10%, /50 Гц ±2 Гц | ▪ Габариты, вес: 250х220х90 мм, 1.4 кг | 63750
ПрофКиП В7-40/1М вольтметр универсальный |  | ▪ Измерение постоянного напряжения до 1000 В ▪ Измерение постоянного тока до 20 А ▪ Измерение переменного напряжения до 750 В ▪ Измерение переменного тока до 20 А ▪ Измерение сопротивления до 50 МОм ▪ Измерение частоты до 1 МГц | ▪ Питание: 220 В ±22 В /55 Гц ±8 Гц ▪ Габариты, вес: 277х115х340 мм, 2.2 кг | 105000
ПрофКиП В7-40М вольтметр универсальный | Калибровка | ▪ Шкала: 4¾ разряда, двойной дисплей ▪ Постоянный /переменный ток: 5000 мкА … 10 А ▪ Постоянное /переменное напряжение: 500 мВ … 1000 В /500 мВ … 750 В ▪ Сопротивление: 50 Ом … 50 МОм ▪ Частота: 50 Гц … 5 кГц ▪ Емкость: 5 нФ … 500 мкФ | ▪ Питание: 120 В /220 В, 50 Гц /60 Гц ▪ Габариты, вес: 84х305х280 мм, 2.3 кг | 97912.5
ПрофКиП В7-41М вольтметр универсальный |  | ▪ 3½ разрядный цифровой дисплей ▪ Измерение постоянного /переменного напряжения до: 500 В ▪ Измерение постоянного тока до: 10 А ▪ Измерение сопротивления до: 20 МОм ▪ Тест батарей: 1.5 В /9 В /12 В ▪ Диодный тест | ▪ Питание: 9 В батарея типа 6F22 ▪ Габариты, вес: 130х74х35 мм, 0.156 кг | 42000
ПрофКиП В7-47М вольтметр универсальный |  | ▪ 3½ разрядный цифровой дисплей ▪ Измерение постоянного напряжения до: 1000 В ▪ Измерение переменного напряжения до: 750 В ▪ Измерение постоянного /переменного тока до: 10 А ▪ Измерение сопротивления до: 200 МОм ▪ Измерение емкости до: 2 мкФ | ▪ Диодный тест ▪ Триодный тест ▪ Питание: 9 В батарея типа 6F22 ▪ Габариты, вес: 172х83х38 мм, 0.31 кг | 51375
ПрофКиП В7-46М вольтметр универсальный |  | ▪ Разрядность: 53000 единиц отсчетов ▪ Измерение напряжения переменного и постоянного тока до 1000 В ▪ Измерение постоянного тока с точностью 0.03% ▪ Разрешение измерения сопротивления: 0.01 Ом ▪ Разрешение измерения напряжения: 1 мкВ ▪ Измерение емкости от 0.01 нФ до 5000 мкФ | ▪ Питание: 110 В /220 В ±10% /50 Гц ±2 Гц ▪ Габаритные размеры, вес: 350х240х100 мм, 2.5 кг | 108525
ПрофКиП В7-53М вольтметр универсальный распродажа остатков снят с производства | 50972-12 | ▪ 5½ разрядный цифровой дисплей ▪ Постоянное /переменное напряжение: 100 мВ … 1000 В /100 мВ … 750 В ▪ Постоянный /переменный ток: 10 мА … 10 А ▪ Разрешение: 1 мкВ, 100 нА ▪ Сопротивление: 200 Ом … 20 МОм ▪ Частота: 5 Гц … 1.1 МГц | ▪ Питание: 110 В … 127 В /220 В … 240 В ±10%, 50 /60 Гц ±2 Гц ▪ Габариты, вес: 225х100х355 мм, 2.5 кг | 109762.5
ПрофКиП В7-54/2М вольтметр универсальный распродажа остатков снят с производства |  | ▪ 5½ разрядный цифровой дисплей ▪ Постоянное /переменное напряжение: 100 мВ … 1000 В /100 мВ … 750 В ▪ Постоянный /переменный ток: 10 мА … 5 А /1 А … 5 А ▪ Частота и период: 10 Гц (0.1 с) … 300 кГц (3.3333 мкс) ▪ Сопротивление: 100 Ом … 100 МОм ▪ Непрерывность, диодный тест, температура (-200°С … 1360°С) | ▪ Питание: 100 /120 /220 /230 В, 50 /60 Гц ▪ Габариты, вес: 100х210х350 мм, 3.6 кг | 210750
ПрофКиП В7-54М вольтметр универсальный | 50973-12 | ▪ 6½ разрядный цифровой дисплей ▪ Постоянное /переменное напряжение: 100 мВ … 1000 В /100 мВ … 750 В ▪ Постоянный /переменный ток: 10 мА … 3 А /1 А … 3 А ▪ Сопротивление: 100 Ом … 100 МОм ▪ Частота: 3 Гц … 300 кГц ▪ Прозвон цепи, p-n переход, температура (-250°С … 1820°С) | ▪ Питание: 100 /120 /220 /240 В, 50 /60 Гц ▪ Габариты, вес: 224х113х373 мм, 4.3 кг | 243562.5
ПрофКиП В7-61 вольтметр универсальный | 81246-21 | ▪ 3¼ разрядный ЖК-дисплей ▪ Постоянный /переменный ток: 2 мА … 20 А ▪ Постоянное /переменное напряжение: 200 мВ … 1000 В /200 мВ … 700 В ▪ Сопротивление /частота: до 2000 МОм /до 10 МГц ▪ Емкость /индуктивность /температура: до 200 мкФ /до 20 Гн /до 1000°С ▪ Диодный тест, прозвон цепи | ▪ Питание: 9 В, тип «Крона» ▪ Габариты, вес: 190х88.5х27.5 мм, 0.320 кг | 40875
ПрофКиП В7-61М вольтметр универсальный (год выпуска изделия 2017, замена 2021 - ПрофКиП В7-61 ) | 50974-12 до 24.08.2017 | ▪ 3¼ разрядный ЖК-дисплей ▪ Постоянный /переменный ток: 2 мА … 20 А ▪ Постоянное /переменное напряжение: 200 мВ … 1000 В /200 мВ … 700 В ▪ Сопротивление /частота: до 2000 МОм /до 10 МГц ▪ Емкость /индуктивность /температура: до 200 мкФ /до 20 Гн /до 1000°С ▪ Диодный тест, прозвон цепи | ▪ Питание: 9 В, тип «Крона» ▪ Габариты, вес: 190х88.5х27.5 мм, 0.320 кг | 37785
ПрофКиП В7-62 вольтметр универсальный | 81246-21 | ▪ Разрядность: 20000 единиц отсчетов ▪ Измерение постоянного напряжения до: 1000 В ▪ Измерение переменного напряжения до: 750 В ▪ Измерение постоянного /переменного тока до: 20 А ▪ Измерение сопротивления до: 20 МОм ▪ Измерение емкости до: 200 мкФ | ▪ Частотомер: 200 кГц ▪ TrueRMS ▪ Диодный тест ▪ Питание: 110 В / 220 В ±10%, 50 Гц /60 Гц ▪ Габариты, вес: 260х220х95 мм, 1 кг | 52500
ПрофКиП В7-64М вольтметр универсальный | 50975-12 | ▪ 6½ разрядный цифровой дисплей ▪ Постоянное /переменное напряжение: 100 мВ … 1000 В /100 мВ … 750 В ▪ Постоянный /переменный ток: 10 мА … 3 А ▪ Разрешение: 0.1 мкВ, 100 нА ▪ Сопротивление: 300 Ом … 30 МОм ▪ Частота: 5 Гц … 1.1 МГц | ▪ Питание: 110 В … 127 В /220 В … 240 В ±10%, 50 /60 Гц ±2 Гц ▪ Габариты, вес: 225х100х355 мм, 2.5 кг | снят с производства
ПрофКиП В7-65М вольтметр универсальный |  | ▪ 3½ разрядный цифровой дисплей ▪ Измерение постоянного /пременного напряжения до: 1000 В ▪ Измерение постоянного /переменного тока до: 10 А ▪ Измерение сопротивления до: 20 МОм ▪ Измерение емкости до: 200 мкФ ▪ Температура: -40°С … 1000°С | ▪ Частота до: 200 кГц ▪ Диодный тест ▪ Триодный тест ▪ Питание: 220 В 50 Гц или 6 1.5 в батареек типа R14 ▪ Габариты, вес: 240х105х370 мм, 1.5 кг | 82500
ПрофКиП В7-65/1М вольтметр универсальный |  | ▪ 3½ разрядный цифровой дисплей ▪ Измерение постоянного /пременного напряжения до: 1000 В ▪ Измерение постоянного /переменного тока до: 10 А ▪ Измерение сопротивления до: 200 МОм ▪ Измерение емкости до: 200 мкФ ▪ Температура: -40°С … 1000°С | ▪ Частота до: 200 кГц ▪ Диодный тест ▪ Триодный тест ▪ Питание: 220 В 50 Гц или 6 1.5 в батареек типа R14 ▪ Габариты, вес: 240х105х370 мм, 1.5 кг | 94500
ПрофКиП В7-72М вольтметр универсальный |  | ▪ 5½ разрядный цифровой дисплей ▪ Измерение постоянного напряжения до: 1000 В ▪ Измерение переменного напряжения до: 750 В ▪ Измерение постоянного /переменного тока до: 10 А ▪ Измерение сопротивления до: 20 МОм ▪ Измерение емкости до: 10 мФ | ▪ Частота: 200 Гц … 20 МГц ▪ Питание: 220 В … 230 В ±10%, 50 Гц ▪ Габариты, вес: 280х260х100, 3 кг | по запросу
ПрофКиП В7-73М вольтметр универсальный |  | ▪ 6½ разрядный цифровой дисплей ▪ Измерение постоянного напряжения до: 1000 В ▪ Измерение переменного напряжения до: 750 В ▪ Измерение постоянного /переменного тока до: 12 А ▪ Измерение сопротивления до: 1 ГОм ▪ Измерение емкости до: 100 мФ | ▪ Частота: 3 Гц … 300 кГц ▪ Питание: 220 В … 230 В ±10%, 50 Гц ▪ Габариты, вес: 280х260х100, 3 кг | по запросу
ПрофКиП В7-77 вольтметр универсальный | 81246-21 | ▪ 4½ разрядный ЖК-дисплей ▪ Постоянный /переменный ток: 20 мА … 20 А /200 мА … 20 А ▪ Постоянное /переменное напряжение: 200 мВ … 1000 В /200 мВ … 750 В ▪ Сопротивление: 200 Ом … 20 МОм ▪ Емкость /частота: 20 нФ … 200 мкФ ▪ Частота: 20 кГц … 200 кГц | ▪ Питание: 110 В … 127 В ±10%, 220 В … 240 В ±10%, 50 Гц ±2 Гц /60 Гц ± 2 Гц ▪ Габариты, вес: 260х220х82 мм, 1.4 кг | 54375
ПрофКиП В7-77М вольтметр универсальный (год выпуска изделия 2018, замена 2021 - ПрофКиП В7-77 ) | 52899-13 до 12.03.2018 | ▪ 4½ разрядный ЖК-дисплей ▪ Постоянный /переменный ток: 20 мА … 20 А /200 мА … 20 А ▪ Постоянное /переменное напряжение: 200 мВ … 1000 В /200 мВ … 750 В ▪ Сопротивление: 200 Ом … 20 МОм ▪ Емкость /частота: 20 нФ … 200 мкФ ▪ Частота: 20 кГц … 200 кГц | ▪ Питание: 110 В … 127 В ±10%, 220 В … 240 В ±10%, 50 Гц ±2 Гц /60 Гц ± 2 Гц ▪ Габариты, вес: 260х220х82 мм, 1.4 кг | 38437.5
ПрофКиП В7-80М вольтметр универсальный |  | ▪ 5½ разрядный цифровой дисплей ▪ Измерение постоянного напряжения до: 1000 В ▪ Измерение переменного напряжения до: 750 В ▪ Измерение постоянного /переменного тока до: 12 А ▪ Измерение сопротивления до: 1 ГОм ▪ Измерение емкости до: 100 мФ | ▪ Частота: 3 Гц … 300 кГц ▪ Питание: 220 В … 230 В ±10%, 50 Гц ▪ Габариты, вес: 240х105х370, 2.9 кг | 159187.5
ПрофКиП В7-86М вольтметр универсальный |  | ▪ Разрядность: 4000 единиц отсчетов ▪ Измерение постоянного напряжения до: 1000 В ▪ Измерение переменного напряжения до: 750 В ▪ Измерение постоянного /переменного тока до: 10 А ▪ Измерение сопротивления до: 20 МОм ▪ Измерение емкости до: 6 мФ | ▪ Частота: 10 Гц … 60 МГц ▪ Диодный тест ▪ Триодный тест ▪ Питание: 9 В батарея типа 6F22 ▪ Габариты, вес: 180х87х47 мм, 0.37 кг | 70125
Генераторы сигналов ПрофКиП
Генераторы сигналов низкочастотные
ПрофКиП Г3-108М генератор сигналов НЧ |  | ▪ Частотный диапазон: 0.1 Гц … 3 МГц ▪ Форма сигналов: синус, прямоугольник, треугольник ▪ Высокая точность: ±1х10-6 ▪ Высокая стабильность частоты: ±1х10-6 ▪ Макс. разрешение по частоте: 100 мГц ▪ Синусоидальная волна с низким искажением: <0.3% | ▪ Питание: 110 В … 127 В ±10%, 220 В … 240 В ±10%, 50 Гц ±2 Гц /60 Гц ±2 Гц ▪ Габариты, вес: 300х110х265 мм, 1.5 кг | 49687.5
ПрофКиП Г3-108/1М генератор сигналов НЧ |  | ▪ Частотный диапазон: 0.5 Гц … 5 МГц ▪ Выходная амплитуда: 0.5 В … 10 В ▪ Диапазон ширины импульса: 100 нс … 10 с ▪ Выходной импеданс: 50 Ом ▪ Питание: 110 В … 127 В ±10%, 220 В … 240 В ±10%, 50 Гц ±2 Гц /60 Гц ±2 Гц ▪ Габариты, вес: 265х110х300 мм, 1.5 кг |  | 44625
ПрофКиП Г3-108/2М генератор сигналов НЧ |  | ▪ Частотный диапазон: 0.01 Гц … 30 кГц ▪ Высокая точность: ±1х10-6 ▪ Высокая стабильность частоты: ±1х10-6 ▪ Макс. разрешение по частоте: 0.01 Гц ▪ Синусоидальная волна с низким искажением: <0.8% ▪ Питание: 110 В … 127 В ±10%, 220 В … 240 В ±10%, 50 Гц ±2 Гц /60 Гц ±2 Гц | ▪ Габариты, вес: 240х90х170 мм, 1.5 кг | 28500
ПрофКиП Г3-109М генератор сигналов НЧ |  | ▪ Частотный диапазон: 0.2 Гц … 10 МГц ▪ Форма сигналов: синус, прямоугольник, треугольник, пила и т.д. ▪ Режимы входа: свип (внутр /внеш), АМ, ЧМ, ФМ и т.д. ▪ Плавная регулировка смещения, симметрии, амплитуды ▪ Встроенный частотомер до 100 МГц ▪ Полная защита выходной цепи | ▪ Индикация амплитуды: среднеквадратичной уровень, пиковое значение ▪ Питание: 110 В … 127 В ±10%, 220 В … 240 В ±10%, 50 Гц ±2 Гц /60 Гц ±2 Гц ▪ Габариты, вес: 240х80х220 мм, 1.75 кг | снят с производства
ПрофКиП Г3-110М генератор сигналов НЧ |  | ▪ Частотный диапазон: 0.2 Гц … 20 МГц ▪ Форма сигналов: синус, прямоугольник, треугольник, пила и т.д. ▪ Режимы входа: свип (внутр /внеш), АМ, ЧМ, ФМ и т.д. ▪ Плавная регулировка смещения, симметрии, амплитуды ▪ Встроенный частотомер до 100 МГц ▪ Полная защита выходной цепи | ▪ Индикация амплитуды: среднеквадратичной уровень, пиковое значение ▪ Питание: 110 В … 127 В ±10%, 220 В … 240 В ±10%, 50 Гц ±2 Гц /60 Гц ±2 Гц ▪ Габариты, вес: 240х80х220 мм, 1.75 кг | снят с производства
ПрофКиП Г3-111М генератор сигналов НЧ |  | ▪ Частотный диапазон: 10 Гц … 1 МГц ▪ Форма сигналов: синус, меандр ▪ 6-ступенчатый выходной аттенюатор ▪ Функция внешней синхронизации ▪ Точность: ±(3% + 1 Гц) ▪ Максимально допустимое входное напряжение: 10 В | ▪ Индикатор частоты: Лимб ▪ Питание: 110 В … 127 В ±10% /220 В … 240 В ±10%, 50 Гц ±2Гц /60 Гц ±2 Гц ▪ Габариты, вес: 142х197х233 мм, 3.5 кг | 39937.5
ПрофКиП Г3-112/1М генератор сигналов НЧ |  | ▪ Частотный диапазон: 0.1 Гц … 10 МГц ▪ Форма сигнала: синусоида, меандр, треугольник и д.т. ▪ Импульсная и частотная модуляция ▪ Плавно регулируемое смещение постоянной составляющей ▪ Встроенный частотомер: 0.1 Гц … 50 МГц ▪ Защита выхода | ▪ Высокая надежность: наработка на отказ > 10000 часов ▪ Питание: 110 В … 127 В ±10%, 220 В … 240 В ±10%, 50 Гц ±2 Гц /60 Гц ±2 Гц ▪ Габариты, вес: 230х80х210 мм, 1.5 кг | снят с производства
ПрофКиП Г3-112М генератор сигналов НЧ |  | ▪ Диапазон частот: 10 Гц … 1 МГц ▪ Точность: ±(3% + 1 Гц) ▪ Выходная мощность: 5 Вт ▪ Индикатор частоты: Лимб ▪ Формы сигнала: синусоида, меандр ▪ 6-ступенчатый выходной аттенюатор | ▪ Функция внешней синхронизации ▪ Питание: 110 В … 127 В ±10% /220 В … 240 В ±10%, 50 Гц ±2Гц /60 Гц ±2 Гц ▪ Габариты, вес: 130х200х280 мм, 2.5 кг | 40500
ПрофКиП Г3-113М генератор сигналов НЧ |  | ▪ Диапазон частот: 0.2 Гц … 2 МГц ▪ Форма сигнала: синус, меандр, треугольник, пилообразный, импульс и т.д. ▪ Отдельный TTL, 50 Гц синус и сигнальный выход ▪ Сдвиг по постоянному току: 0 В … 10 В ▪ Плавная регулировка симметрии: 10% … 90% ▪ Вход управления частотой напряжением (VCF) | ▪ Амплитуда входного сигнала: 20 Впик-пик ▪ Питание: 110 В … 127 В ±10%, 220 В … 240 В ±10%, 50 Гц ±2 Гц /60 Гц ±2 Гц ▪ Габариты, вес: 250х105х280 мм, 2.5 кг | 30000
ПрофКиП Г3-117М генератор сигналов НЧ |  | ▪ Диапазон частот: 1 мкГц … 25 МГц ▪ Форма сигнала: синус, прямоугольный, импульс, треугольник, пила, TTL, и произвольный ▪ Модуляция: одной частотой, частотой развертки, AM, FM, PM, FSK, ASK, PSK ▪ Разрешение по вертикали 10 бит ▪ Произвольная установка режима AM-модуляции: 1% … 120% | ▪ Память формы сигнала: 4096 точек ▪ Встроенный частотомер до 100 МГц ▪ Питание: 110 В … 127 В ±10%, 220 В … 240 В ±10%, 50 Гц ±2 Гц /60 Гц ±2 Гц ▪ Габариты, вес: 255х100х370 мм, 2.5 кг | снят с производства
ПрофКиП Г3-118М генератор сигналов НЧ |  | ▪ Диапазон частот: 10 Гц … 1 МГц ▪ Точность: ±(3% + 1 Гц) ▪ Максимальное входное напряжение: 15 В ▪ Индикатор частоты: Лимб ▪ Формы сигнала: синусоида, меандр ▪ 6-ступенчатый выходной аттенюатор | ▪ Функция внешней синхронизации ▪ Питание: 110 В … 127 В ±10% /220 В … 240 В ±10%, 50 Гц ±2Гц /60 Гц ±2 Гц ▪ Габариты, вес: 130х200х280 мм, 2.5 кг | снят с производства
ПрофКиП Г3-119М генератор сигналов НЧ |  | ▪ Диапазон частот: 1 мкГц … 20 МГц ▪ Форма сигнала: синус, прямоугольный, импульс, треугольник, пила, TTL, и произвольный ▪ Модуляция: одной частотой, частотой развертки, AM, FM, PM, FSK, ASK, PSK ▪ Разрешение по вертикали 10 бит ▪ Произвольная установка режима AM-модуляции: 1% … 120% | ▪ Память формы сигнала: 4096 точек ▪ Встроенный частотомер до 100 МГц ▪ Питание: 110 В … 127 В ±10%, 220 В … 240 В ±10%, 50 Гц ±2 Гц /60 Гц ±2 Гц ▪ Габариты, вес: 255х100х370 мм, 2.5 кг | снят с производства
ПрофКиП Г3-120М генератор сигналов НЧ |  | ▪ Частотный диапазон: 10 Гц … 1 МГц ▪ Форма сигналов: синус, меандр ▪ 6-ступенчатый выходной аттенюатор ▪ Функция внешней синхронизации ▪ Точность: ±(3% + 1 Гц) ▪ Максимально допустимое входное напряжение: 10 В | ▪ Встроенный частотомер (7 разрядов): 1 Гц … 1 МГц ▪ Питание: 110 В … 127 В ±10% /220 В … 240 В ±10%, 50 Гц ±2Гц /60 Гц ±2 Гц ▪ Габариты, вес: 142х197х233 мм, 3.5 кг | снят с производства
ПрофКиП Г3-121М генератор сигналов НЧ |  | ▪ Диапазон частот: 10 Гц … 1 МГц ▪ Точность: ±0.1% ▪ Цифровая индикация напряжения: 3-разрядный дисплей ▪ Индикатор частоты: 5-разрядный цифровой дисплей ▪ Формы сигнала: синусоида, меандр ▪ 6-ступенчатый выходной аттенюатор | ▪ Функция внешней синхронизации ▪ Питание: 110 В … 127 В ±10% /220 В … 240 В ±10%, 50 Гц ±2Гц /60 Гц ±2 Гц ▪ Габариты, вес: 130х200х280 мм, 2.5 кг | снят с производства
ПрофКиП Г3-123М генератор сигналов НЧ |  | ▪ Диапазон частот: до 50 МГц ▪ Разрешение по частоте 1 мкГц ▪ Форма сигнала: синус, меандр, пила, треугольник, импульс, шум, произвольная форма ▪ Режимы АМ, ФМ, ЧМ, ИМ, ГКЧ, фазо-частотная манипуляция ▪ Частота дискретизации 125 МГц | ▪ Память 256 тысяч точек ▪ Интерфейс USB, LAN, опционально GPIB (КОП) ▪ Питание: 220 В (±15%), 50 /60 Гц ▪ Габариты, вес: 107х224х380 мм, 3.6 кг | 284775
ПрофКиП Г3-125М генератор сигналов НЧ |  | ▪ Диапазон частот: 10 Гц … 1 МГц ▪ Точность: ±0.1% ▪ Встроенный 7-разрядный частотомер: 1 Гц … 100 МГц ▪ Индикатор частоты: 7-разрядный цифровой дисплей ▪ Формы сигнала: синусоида, меандр ▪ 6-ступенчатый выходной аттенюатор | ▪ Функция внешней синхронизации ▪ Питание: 110 В … 127 В ±10% /220 В … 240 В ±10%, 50 Гц ±2Гц /60 Гц ±2 Гц ▪ Габариты, вес: 130х200х280 мм, 2.5 кг | 85275
ПрофКиП Г3-126М генератор сигналов НЧ |  | ▪ Диапазон частот: 1 мкГц … 15 МГц ▪ Форма сигнала: синус, прямоугольный, импульс, треугольник, пила, TTL, и произвольный ▪ Модуляция: одной частотой, частотой развертки, AM, FM, PM, FSK, ASK, PSK ▪ Разрешение по вертикали 10 бит ▪ Произвольная установка режима AM-модуляции: 1% … 120% | ▪ Память формы сигнала: 4096 точек ▪ Встроенный частотомер до 100 МГц ▪ Питание: 110 В … 127 В ±10%, 220 В … 240 В ±10%, 50 Гц ±2 Гц /60 Гц ±2 Гц ▪ Габариты, вес: 255х100х370 мм, 2.5 кг | снят с производства
ПрофКиП Г3-127М генератор сигналов НЧ |  | ▪ Диапазон частот: 1 мкГц … 10 МГц ▪ Форма сигнала: синус, прямоугольный, импульс, треугольник, пила, TTL, и произвольный ▪ Модуляция: одной частотой, частотой развертки, AM, FM, PM, FSK, ASK, PSK ▪ Разрешение по вертикали 10 бит ▪ Произвольная установка режима AM-модуляции: 1% … 120% | ▪ Память формы сигнала: 4096 точек ▪ Встроенный частотомер до 100 МГц ▪ Питание: 110 В … 127 В ±10%, 220 В … 240 В ±10%, 50 Гц ±2 Гц /60 Гц ±2 Гц ▪ Габариты, вес: 255х100х370 мм, 2.5 кг | снят с производства
ПрофКиП Г3-128М генератор сигналов НЧ |  | ▪ Диапазон частот: 1 мкГц … 5 МГц ▪ Форма сигнала: синус, прямоугольный, импульс, треугольник, пила, TTL, и произвольный ▪ Модуляция: одной частотой, частотой развертки, AM, FM, PM, FSK, ASK, PSK ▪ Разрешение по вертикали 10 бит ▪ Произвольная установка режима AM-модуляции: 1% … 120% | ▪ Память формы сигнала: 4096 точек ▪ Встроенный частотомер до 100 МГц ▪ Питание: 110 В … 127 В ±10%, 220 В … 240 В ±10%, 50 Гц ±2 Гц /60 Гц ±2 Гц ▪ Габариты, вес: 255х100х370 мм, 2.5 кг | снят с производства
ПрофКиП Г3-129М генератор сигналов НЧ |  | ▪ Диапазон частот: 0 Гц … 2 МГц ▪ Форма сигнала: синус, меандр, треугольник и т.д. ▪ Импульсная и частотная модуляция ▪ Плавно регулируемое смещение постоянной составляющей ▪ Амплитуда выходного сигнала: до 20 Впик-пик ▪ Защита выхода | ▪ Встроенный частотомер: 20 Гц … 20 кГц ▪ Питание: 100 В … 127 В ±10%, 220 В … 240 В ±10%, 50 Гц ±2 Гц /60 Гц ±2 Гц ▪ Габариты, вес: 230х85х240 мм, 1.75 кг | снят с производства
ПрофКиП Г3-130М генератор сигналов НЧ |  | ▪ Диапазон частот: 0 Гц … 3МГц ▪ Форма сигнала: синус, меандр, треугольник и т.д. ▪ Импульсная и частотная модуляция ▪ Плавно регулируемое смещение постоянной составляющей ▪ Амплитуда выходного сигнала: до 20 Впик-пик ▪ Защита выхода | ▪ Встроенный частотомер: 0.1 Гц … 50 кГц ▪ Питание: 100 В … 127 В ±10%, 220 В … 240 В ±10%, 50 Гц ±2 Гц /60 Гц ±2 Гц ▪ Габариты, вес: 285х90х360 мм, 1.75 кг | 120375
ПрофКиП Г3-132М генератор сигналов НЧ |  | ▪ Диапазон частот: 0.03 Гц … 3 МГц ▪ Форма сигналов: синусоидальный, меандр, треугольник и т.д. ▪ Выходной аттенюатор: 0 дБ /20 дБ /40 дБ / 60 дБ ▪ Амплитуда выходного сигнала: ≥ 20 Впик-пик (без нагрузки) ▪ Сдвиг по постоянному току: 0 В … ±10В регулируемый ▪ Отдельный TTL, VCFвыход | ▪ Частотомер 5 знаков: 1 Гц … 15 МГц ▪ Питание: 110 В … 127 В ±10%, 220 В … 240 В ±10%, 50 Гц ±2 Гц /60 Гц ±2 Гц ▪ Габариты, вес: 310х80х230 мм, 1.75 кг | 39318.75
ПрофКиП Г3-133М генератор сигналов НЧ |  | ▪ Диапазон частот: 0.06 Гц … 6 МГц ▪ Форма сигналов: синусоидальный, меандр, треугольник и т.д. ▪ Выходной аттенюатор: 0 дБ /20 дБ /40 дБ / 60 дБ ▪ Амплитуда выходного сигнала: ≥ 20 Впик-пик (без нагрузки) ▪ Сдвиг по постоянному току: 0 В … ±10В регулируемый ▪ Отдельный TTL, VCFвыход | ▪ Частотомер 5 знаков: 1 Гц … 15 МГц ▪ Питание: 110 В … 127 В ±10%, 220 В … 240 В ±10%, 50 Гц ±2 Гц /60 Гц ±2 Гц ▪ Габариты, вес: 310х80х230 мм, 1.75 кг | 52500
ПрофКиП Г3-134М генератор сигналов НЧ |  | ▪ Частотный диапазон: 0.1 Гц … 3 МГц ▪ Форма сигнала: синусоида, меандр, треугольник и д.т. ▪ Импульсная и частотная модуляция ▪ Плавно регулируемое смещение постоянной составляющей ▪ Встроенный частотомер: 0.1 Гц … 50 МГц ▪ Защита выхода | ▪ Высокая надежность: наработка на отказ > 10000 часов ▪ Питание: 110 В … 127 В ±10%, 220 В … 240 В ±10%, 50 Гц ±2 Гц /60 Гц ±2 Гц ▪ Габариты, вес: 230х80х210 мм, 1.5 кг | 57187.5
ПрофКиП Г3-135М генератор сигналов НЧ |  | ▪ Частотный диапазон: 0.2 Гц … 5 МГц ▪ Форма сигналов: синус, прямоугольник, треугольник, пила и т.д. ▪ Режимы входа: свип (внутр /внеш), АМ, ЧМ, ФМ и т.д. ▪ Плавная регулировка смещения, симметрии, амплитуды ▪ Встроенный частотомер до 100 МГц ▪ Полная защита выходной цепи | ▪ Индикация амплитуды: среднеквадратичной уровень, пиковое значение ▪ Питание: 110 В … 127 В ±10%, 220 В … 240 В ±10%, 50 Гц ±2 Гц /60 Гц ±2 Гц ▪ Габариты, вес: 240х80х220 мм, 1.75 кг | 35775
Генераторы сигналов высокочастотные
ПрофКиП Г4-151 генератор сигналов ВЧ | Стадия испытаний в целях УТ СИ | ▪ Частотный диапазон: 500 МГц ▪ 2 канала ▪ АМ, ЧМ, ЧМн, ФМн ▪ Многофункциональный ЖК дисплей ▪ RS232 ▪ USB | ▪ Выход TTL-уровня ▪ Питание: 110 В … 127 В ±10% /220 В … 240 В ±10%, 50 Гц ±2 Гц /60 Гц ±2 Гц | 353812.5
ПрофКиП Г4-158 генератор сигналов ВЧ | Стадия испытаний в целях УТ СИ | ▪ Частотный диапазон: 200 МГц ▪ 2 канала ▪ АМ, ЧМ, ЧМн, ФМн ▪ Многофункциональный ЖК дисплей ▪ RS232 ▪ USB | ▪ Выход TTL-уровня ▪ Питание: 110 В … 127 В ±10% /220 В … 240 В ±10%, 50 Гц ±2 Гц /60 Гц ±2 Гц | 335625
ПрофКиП Г4-164 генератор сигналов ВЧ | Стадия испытаний в целях УТ СИ | ▪ Частотный диапазон: 1000 МГц ▪ 2 канала ▪ АМ, ЧМ, ЧМн, ФМн ▪ Многофункциональный ЖК дисплей ▪ RS232 ▪ USB | ▪ Выход TTL-уровня ▪ Питание: 110 В … 127 В ±10% /220 В … 240 В ±10%, 50 Гц ±2 Гц /60 Гц ±2 Гц | 438750
ПрофКиП Г4-176 генератор сигналов ВЧ | Стадия испытаний в целях УТ СИ | ▪ Частотный диапазон: 1500 МГц ▪ 2 канала ▪ АМ, ЧМ, ЧМн, ФМн ▪ Многофункциональный ЖК дисплей ▪ RS232 ▪ USB | ▪ Выход TTL-уровня ▪ Питание: 110 В … 127 В ±10% /220 В … 240 В ±10%, 50 Гц ±2 Гц /60 Гц ±2 Гц | 620625
ПрофКиП Г4-151М генератор сигналов ВЧ |  | ▪ Частотный диапазон: 100 кГц … 150 МГц ▪ Точность (100 кГц … 3.5 МГц): 5% ▪ Точность (3.3 МГц … 35 МГц): 6% ▪ Точность (34 МГц … 150 МГц): 8% ▪ Внутренняя /внешняя амплитудная модуляция (0% … 30%) ▪ Частотная модуляция (0% … 10%) | ▪ ЧМ-стереовещание ▪ Питание: 110 В … 127 В ±10% /220 В … 240 В ±10%, 50 Гц ±2 Гц /60 Гц ±2 Гц ▪ Габариты, вес: 220х160х240 мм, 4 кг | 84375
ПрофКиП Г4-151/1М генератор сигналов ВЧ |  | ▪ Частотный диапазон: 100 кГц … 150 МГц ▪ Точность (100 кГц … 3.5 МГц): 5% ▪ Точность (3.3 МГц … 35 МГц): 6% ▪ Точность (34 МГц … 150 МГц): 8% ▪ Внутренняя /внешняя амплитудная модуляция (0% … 30%) ▪ Частотная модуляция (0% … 10%) | ▪ ЧМ-стереовещание ▪ Питание: 110 В … 127 В ±10% /220 В … 240 В ±10%, 50 Гц ±2 Гц /60 Гц ±2 Гц ▪ Габариты, вес: 220х160х240 мм, 4 кг | 88125
ПрофКиП Г4-219М генератор сигналов ВЧ |  | ▪ Частотный диапазон: 100 кГц … 150 МГц ▪ Разрешение:1 Гц ▪ Частотомер: 1 ГГц (опционально) ▪ Импульсная модуляция (ИМ): опционально ▪ Большой TFT-дисплей 4.3' ▪ Интерфейс: RS-232, GPIB (опционально) | ▪ Питание: 110 В … 127 В ±10% /220 В … 240 В ±10%, 50 Гц ±2 Гц /60 Гц ±2 Гц ▪ Габариты, вес: 250х120х400 мм, 3 кг | по запросу
ПрофКиП Г4-219/1М генератор сигналов ВЧ |  | ▪ Частотный диапазон: 100 кГц … 250 МГц ▪ Разрешение:1 Гц ▪ Частотомер: 1 ГГц (опционально) ▪ Импульсная модуляция (ИМ): опционально ▪ Большой TFT-дисплей 4.3' ▪ Интерфейс: RS-232, GPIB (опционально) | ▪ Питание: 110 В … 127 В ±10% /220 В … 240 В ±10%, 50 Гц ±2 Гц /60 Гц ±2 Гц ▪ Габариты, вес: 250х120х400 мм, 3 кг | по запросу
ПрофКиП Г4-219/2М генератор сигналов ВЧ |  | ▪ Частотный диапазон: 100 кГц … 350 МГц ▪ Разрешение:1 Гц ▪ Частотомер: 1 ГГц (опционально) ▪ Импульсная модуляция (ИМ): опционально ▪ Большой TFT-дисплей 4.3' ▪ Интерфейс: RS-232, GPIB (опционально) | ▪ Питание: 110 В … 127 В ±10% /220 В … 240 В ±10%, 50 Гц ±2 Гц /60 Гц ±2 Гц ▪ Габариты, вес: 250х120х400 мм, 3 кг | по запросу
ПрофКиП Г4-219/3М генератор сигналов ВЧ |  | ▪ Частотный диапазон: 100 кГц … 450 МГц ▪ Разрешение:1 Гц ▪ Частотомер: 1 ГГц (опционально) ▪ Импульсная модуляция (ИМ): опционально ▪ Большой TFT-дисплей 4.3' ▪ Интерфейс: RS-232, GPIB (опционально) | ▪ Питание: 110 В … 127 В ±10% /220 В … 240 В ±10%, 50 Гц ±2 Гц /60 Гц ±2 Гц ▪ Габариты, вес: 250х120х400 мм, 3 кг | по запросу
ПрофКиП Г4-222М генератор сигналов ВЧ | Калибровка | ▪ Частотный диапазон: 5 кГц … 1100 МГц ▪ Разрешение: 1 кГц ▪ Дисплей: 16 цифр, 2 строки ▪ Полный охват спектра УКВ ▪ Сохранение до 100 предустановок ▪ Компактный дизайн | ▪ Защита выхода ▪ Питание: 110 В /220 В ±10%, 50 Гц /60 Гц ▪ Габаритные размеры, вес: 134х300х330 мм, 8.5 кг | 618750
Генераторы сигналов специальной формы
ПрофКиП Г6-27 генератор сигналов | 82214-21 | ▪ Частотный диапазон: 25 МГц ▪ 2 Канала ▪ Технология прямого цифрового синтеза (DDS) ▪ Многофункциональный ЖК дисплей ▪ USB ▪ RS232 | ▪ Питание: 100 В … 240 В, 45 Гц … 66 Гц ▪ Габаритные размеры, вес: 295х195х415 мм, 4 кг ▪ ГОСРЕЕСТР СИ РФ 82214-21 | 93375
ПрофКиП Г6-33 генератор сигналов | 82214-21 | ▪ Частотный диапазон: 40 МГц ▪ 2 Канала ▪ Технология прямого цифрового синтеза (DDS) ▪ Многофункциональный ЖК дисплей ▪ USB ▪ RS232 | ▪ Питание: 100 В … 240 В, 45 Гц … 66 Гц ▪ Габаритные размеры, вес: 295х195х415 мм, 4 кг ▪ ГОСРЕЕСТР СИ РФ 82214-21 | 128437.5
ПрофКиП Г6-34 генератор сигналов | 82214-21 | ▪ Частотный диапазон: 25 МГц ▪ 2 Канала ▪ Технология прямого цифрового синтеза (DDS) ▪ Многофункциональный ЖК дисплей ▪ USB ▪ RS232 | ▪ Питание: 100 В … 240 В, 45 Гц … 66 Гц ▪ Габаритные размеры, вес: 295х195х415 мм, 4 кг ▪ ГОСРЕЕСТР СИ РФ 82214-21 | 99843.75
ПрофКиП Г6-36 генератор сигналов | 82214-21 | ▪ Частотный диапазон: 60 МГц ▪ 2 Канала ▪ Технология прямого цифрового синтеза (DDS) ▪ Многофункциональный ЖК дисплей ▪ USB ▪ RS232 | ▪ Питание: 100 В … 240 В, 45 Гц … 66 Гц ▪ Габаритные размеры, вес: 295х195х415 мм, 4 кг ▪ ГОСРЕЕСТР СИ РФ 82214-21 | 166687.5
ПрофКиП Г6-37 генератор сигналов | 82214-21 | ▪ Частотный диапазон: 40 МГц ▪ 2 Канала ▪ Технология прямого цифрового синтеза (DDS) ▪ Многофункциональный ЖК дисплей ▪ USB ▪ RS232 | ▪ Питание: 100 В … 240 В, 45 Гц … 66 Гц ▪ Габаритные размеры, вес: 295х195х415 мм, 4 кг ▪ ГОСРЕЕСТР СИ РФ 82214-21 | 135750
ПрофКиП Г6-27М генератор сигналов распродажа остатков | 51773-12 | ▪ Частотный диапазон: 5 МГц ▪ 2 Канала ▪ Технология прямого цифрового синтеза (DDS) ▪ Дискретизация 125 МВыб/с с разрешением 14 бит ▪ Встроенный частотомер до 200 МГц ▪ Разрешение 1 мкГц | ▪ Интерактивное меню подсказок ▪ Питание: 100 В … 240 В, 45 Гц … 66 Гц ▪ Габаритные размеры, вес: 229х105х281 мм, 2.5 кг | 85256.25
ПрофКиП Г6-34М генератор сигналов распродажа остатков | 51773-12 | ▪ Частотный диапазон: 10 МГц ▪ 2 Канала ▪ Технология прямого цифрового синтеза (DDS) ▪ Дискретизация 125 МВыб/с с разрешением 14 бит ▪ Встроенный частотомер до 200 МГц ▪ Разрешение 1 мкГц | ▪ Интерактивное меню подсказок ▪ Питание: 100 В … 240 В, 45 Гц … 66 Гц ▪ Габаритные размеры, вес: 229х105х281 мм, 2.5 кг | 103350
ПрофКиП Г6-36М генератор сигналов распродажа остатков | 51773-12 | ▪ Частотный диапазон: 50 МГц ▪ 2 Канала ▪ Технология прямого цифрового синтеза (DDS) ▪ Дискретизация 125 МВыб/с с разрешением 14 бит ▪ Встроенный частотомер до 200 МГц ▪ Разрешение 1 мкГц | ▪ Интерактивное меню подсказок ▪ Питание: 100 В … 240 В, 45 Гц … 66 Гц ▪ Габаритные размеры, вес: 229х105х281 мм, 2.5 кг | 89006.25
ПрофКиП Г6-37М генератор сигналов распродажа остатков | 51773-12 | ▪ Частотный диапазон: 20 МГц ▪ 2 Канала ▪ Технология прямого цифрового синтеза (DDS) ▪ Дискретизация 125 МВыб/с с разрешением 14 бит ▪ Встроенный частотомер до 200 МГц ▪ Разрешение 1 мкГц | Интерактивное меню подсказок ▪ Питание: 100 В … 240 В, 45 Гц … 66 Гц ▪ Габаритные размеры, вес: 229х105х281 мм, 2.5 кг | 133593.75
ПрофКиП Г6-66М генератор сигналов |  | Диапазон частот от 0.02 Гц до 2 МГц (7 поддиапазонов) ▪ 4 в 1: свип-генератор, функциональный генератор, генератор импульсов и частотомер ▪ Выходной сигнал: синус, асимметричный синус, пила, прямоугольный, треугольный, импульсный, TTL ▪ Точность измерения: 0.01% |  | 31912.5
ПрофКиП Г6-67М генератор сигналов |  | Диапазон частот от 0.03 Гц до 3 МГц (7 поддиапазонов) ▪ 4 в 1: свип-генератор, функциональный генератор, генератор импульсов и частотомер ▪ Выходной сигнал: синус, асимметричный синус, пила, прямоугольный, треугольный, импульсный, TTL ▪ Точность измерения: 0.01% |  | 33750
ПрофКиП Г6-46М генератор сигналов |  | ▪ Частотный диапазон: 1 мкГц … 5 МГц ▪ 32 вида выходных сигналов ▪ Длина волны: 1024 точки ▪ Точность волны: 8 бит ▪ Частота выборки: 100 Мвыб /с ▪ Частотное разрешение: 1 мкГц | ▪ Счетчик частоты с равной точностью: 100 МГц (опционально) ▪ Импульсное разрешение рабочего цикла: до 1 ‰ ▪ Режим Burst с непрерывной функцией регулировки фазы ▪ Сигнал произвольной формы (опционально) ▪ Питание: 110 В … 127 В ±10% /220 В … 240 В ±10%, 50 Гц ±2 Гц /60 Гц ±2 Гц ▪ Габариты, вес: 260х110х385 мм, 3.5 кг | по запросу
ПрофКиП Г6-46/1М генератор сигналов |  | ▪ Частотный диапазон: 1 мкГц … 10 МГц ▪ 32 вида выходных сигналов ▪ Длина волны: 1024 точки ▪ Точность волны: 8 бит ▪ Частота выборки: 100 Мвыб /с ▪ Частотное разрешение: 1 мкГц | ▪ Счетчик частоты с равной точностью: 100 МГц (опционально) ▪ Импульсное разрешение рабочего цикла: до 1 ‰ ▪ Режим Burst с непрерывной функцией регулировки фазы ▪ Сигнал произвольной формы (опционально) ▪ Питание: 110 В … 127 В ±10% /220 В … 240 В ±10%, 50 Гц ±2 Гц /60 Гц ±2 Гц ▪ Габариты, вес: 260х110х385 мм, 3.5 кг | по запросу
ПрофКиП Г6-46/2М генератор сигналов |  | ▪ Частотный диапазон: 1 мкГц … 15 МГц ▪ 32 вида выходных сигналов ▪ Длина волны: 1024 точки ▪ Точность волны: 8 бит ▪ Частота выборки: 100 Мвыб /с ▪ Частотное разрешение: 1 мкГц | ▪ Счетчик частоты с равной точностью: 100 МГц (опционально) ▪ Импульсное разрешение рабочего цикла: до 1 ‰ ▪ Режим Burst с непрерывной функцией регулировки фазы ▪ Сигнал произвольной формы (опционально) ▪ Питание: 110 В … 127 В ±10% /220 В … 240 В ±10%, 50 Гц ±2 Гц /60 Гц ±2 Гц ▪ Габариты, вес: 260х110х385 мм, 3.5 кг | по запросу
ПрофКиП Г6-46/3М генератор сигналов |  | ▪ Частотный диапазон: 1 мкГц … 20 МГц ▪ 32 вида выходных сигналов ▪ Длина волны: 1024 точки ▪ Точность волны: 8 бит ▪ Частота выборки: 100 Мвыб /с ▪ Частотное разрешение: 1 мкГц | ▪ Счетчик частоты с равной точностью: 100 МГц (опционально) ▪ Импульсное разрешение рабочего цикла: до 1 ‰ ▪ Режим Burst с непрерывной функцией регулировки фазы ▪ Сигнал произвольной формы (опционально) ▪ Питание: 110 В … 127 В ±10% /220 В … 240 В ±10%, 50 Гц ±2 Гц /60 Гц ±2 Гц ▪ Габариты, вес: 260х110х385 мм, 3.5 кг | по запросу
ПрофКиП Г6-100М генератор сигналов |  | ▪ Диапазон частот: 1 мкГц … 80 МГц ▪ Разрешение: 1 мкГц ▪ Частота дискретизации: 500 Мвыб /с (вертикальное разрешение 16 бит) ▪ Модуляции : AM, FM, PM, ASK, FSK, PSK, BPSK, QPSK, OSK, PWM, QAM, SUM ▪ 6-битный высокоточный частотомер, совместимый с сигналом уровня TTL | ▪ Импульсный сигнал до 30 МГц , регулируемое время нарастания, падения и коэффициента заполнения. ▪ Произвольное запоминание волн 8 … 32 М точек ▪ 7 ГБ энергонезависимой памяти ▪ Питание: 100 В … 240 В 50 Гц /60 Гц ▪ Габариты, вес: 336х164х108 мм, 2.5 кг | 235687.5
ПрофКиП Г6-100/1М генератор сигналов |  | ▪ Диапазон частот: 1 мкГц … 120 МГц ▪ Разрешение: 1 мкГц ▪ Частота дискретизации: 500 Мвыб /с (вертикальное разрешение 16 бит) ▪ Модуляции : AM, FM, PM, ASK, FSK, PSK, BPSK, QPSK, OSK, PWM, QAM, SUM ▪ 6-битный высокоточный частотомер, совместимый с сигналом уровня TTL | ▪ Импульсный сигнал до 40 МГц , регулируемое время нарастания, падения и коэффициента заполнения. ▪ Произвольное запоминание волн 8 … 32 М точек ▪ 7 ГБ энергонезависимой памяти ▪ Питание: 100 В … 240 В 50 Гц /60 Гц ▪ Габариты, вес: 336х164х108 мм, 2.5 кг | 342562.5
ПрофКиП Г6-100/2М генератор сигналов |  | ▪ Диапазон частот: 1 мкГц … 160 МГц ▪ Разрешение: 1 мкГц ▪ Частота дискретизации: 500 Мвыб /с (вертикальное разрешение 16 бит) ▪ Модуляции : AM, FM, PM, ASK, FSK, PSK, BPSK, QPSK, OSK, PWM, QAM, SUM ▪ 6-битный высокоточный частотомер, совместимый с сигналом уровня TTL | ▪ Импульсный сигнал до 50 МГц , регулируемое время нарастания, падения и коэффициента заполнения. ▪ Произвольное запоминание волн 8 … 32 М точек ▪ 7 ГБ энергонезависимой памяти ▪ Питание: 100 В … 240 В 50 Гц /60 Гц ▪ Габариты, вес: 336х164х108 мм, 2.5 кг | 430875
ПрофКиП Г6-103М генератор сигналов |  | ▪ Диапазон частот: 1 мкГц … 10 МГц ▪ Частота дискретизации: 125 Мвыб /с (вертикальное разрешение 14 бит) ▪ 5 стандартных сигналов ▪ 48 встроенных видов сигналов произвольной формы ▪ Модуляции: AM, DSB-AM, FM, PM, FSK, ASK, PWM, последовательность импульсов и логарифм /линейная развертка | ▪ Счетчик частоты с равной точностью: 10 Гц … 1.5 ГГц ▪ Стандартный USB (H), дополнительный интерфейс USB (D), GPIB и LAN ▪ Питание: 100 В … 240 В 50 Гц /60 Гц ▪ Габариты, вес: 250х120х310 мм, 2.5 кг | снят с производства
ПрофКиП Г6-103МЕ генератор сигналов |  | ▪ Диапазон частот: 1 мкГц … 10 МГц ▪ Частота дискретизации: 125 Мвыб /с (вертикальное разрешение 14 бит) ▪ 5 стандартных сигналов ▪ 48 встроенных видов сигналов произвольной формы ▪ Модуляции: AM, DSB-AM, FM, PM, FSK, ASK, PWM, последовательность импульсов и логарифм /линейная развертка | ▪ Счетчик частоты с равной точностью: 10 Гц … 1.5 ГГц ▪ Качание частоты ▪ Стандартный USB (H), дополнительный интерфейс USB (D), GPIB и LAN ▪ Питание: 100 В … 240 В 50 Гц /60 Гц ▪ Габариты, вес: 250х120х310 мм, 2.5 кг | снят с производства
ПрофКиП Г6-103/1М генератор сигналов |  | ▪ Диапазон частот: 1 мкГц … 30 МГц ▪ Частота дискретизации: 125 Мвыб /с (вертикальное разрешение 14 бит) ▪ 5 стандартных сигналов ▪ 48 встроенных видов сигналов произвольной формы ▪ Модуляции: AM, DSB-AM, FM, PM, FSK, ASK, PWM, последовательность импульсов и логарифм /линейная развертка | ▪ Счетчик частоты с равной точностью: 10 Гц … 1.5 ГГц ▪ Стандартный USB (H), дополнительный интерфейс USB (D), GPIB и LAN ▪ Питание: 100 В … 240 В 50 Гц /60 Гц ▪ Габариты, вес: 250х120х310 мм, 2.5 кг | снят с производства
ПрофКиП Г6-103/1МЕ генератор сигналов |  | ▪ Диапазон частот: 1 мкГц … 30 МГц ▪ Частота дискретизации: 125 Мвыб /с (вертикальное разрешение 14 бит) ▪ 5 стандартных сигналов ▪ 48 встроенных видов сигналов произвольной формы ▪ Модуляции: AM, DSB-AM, FM, PM, FSK, ASK, PWM, последовательность импульсов и логарифм /линейная развертка | ▪ Счетчик частоты с равной точностью: 10 Гц … 1.5 ГГц ▪ Качание частоты ▪ Стандартный USB (H), дополнительный интерфейс USB (D), GPIB и LAN ▪ Питание: 100 В … 240 В 50 Гц /60 Гц ▪ Габариты, вес: 250х120х310 мм, 2.5 кг | снят с производства
ПрофКиП Г6-103/2М генератор сигналов |  | ▪ Диапазон частот: 1 мкГц … 60 МГц ▪ Частота дискретизации: 125 Мвыб /с (вертикальное разрешение 14 бит) ▪ 5 стандартных сигналов ▪ 48 встроенных видов сигналов произвольной формы ▪ Модуляции: AM, DSB-AM, FM, PM, FSK, ASK, PWM, последовательность импульсов и логарифм /линейная развертка | ▪ Счетчик частоты с равной точностью: 10 Гц … 1.5 ГГц ▪ Стандартный USB (H), дополнительный интерфейс USB (D), GPIB и LAN ▪ Питание: 100 В … 240 В 50 Гц /60 Гц ▪ Габариты, вес: 250х120х310 мм, 2.5 кг | снят с производства
ПрофКиП Г6-103/2МЕ генератор сигналов |  | ▪ Диапазон частот: 1 мкГц … 60 МГц ▪ Частота дискретизации: 125 Мвыб /с (вертикальное разрешение 14 бит) ▪ 5 стандартных сигналов ▪ 48 встроенных видов сигналов произвольной формы ▪ Модуляции: AM, DSB-AM, FM, PM, FSK, ASK, PWM, последовательность импульсов и логарифм /линейная развертка | ▪ Счетчик частоты с равной точностью: 10 Гц … 1.5 ГГц ▪ Качание частоты ▪ Стандартный USB (H), дополнительный интерфейс USB (D), GPIB и LAN ▪ Питание: 100 В … 240 В 50 Гц /60 Гц ▪ Габариты, вес: 250х120х310 мм, 2.5 кг | снят с производства
ПрофКиП Г6-104М генератор сигналов |  | ▪ Диапазон частот: 1 мкГц … 25 МГц ▪ Более 50 видов выходных сигналов ▪ Счетчик частоты с равной точностью: 100 МГц ▪ Модуляция: AM, FM, PM, ASK, FSK, PWM, PSK, BPSK, QPSK, OSK, SUM, DSB-AM ▪ Частота дискретизации: 125 Мвыб /с (вертикальное разрешение 14 бит) | ▪ Длина волны: 2 … 8 К точек ▪ Питание: 110 В … 127 В ±10% /220 В … 240 В ±10%, 50 Гц ±2 Гц /60 Гц ±2 Гц ▪ Габариты, вес: 255х100х370 мм, 2.5 кг | по запросу
ПрофКиП Г6-104/1М генератор сигналов |  | ▪ Диапазон частот: 1 мкГц … 60 МГц ▪ Более 50 видов выходных сигналов ▪ Счетчик частоты с равной точностью: 100 МГц ▪ Модуляция: AM, FM, PM, ASK, FSK, PWM, PSK, BPSK, QPSK, OSK, SUM, DSB-AM ▪ Частота дискретизации: 125 Мвыб /с (вертикальное разрешение 14 бит) | ▪ Длина волны: 2 … 8 К точек ▪ Питание: 110 В … 127 В ±10% /220 В … 240 В ±10%, 50 Гц ±2 Гц /60 Гц ±2 Гц ▪ Габариты, вес: 255х100х370 мм, 2.5 кг | по запросу
Делители Напряжения Серии ДНВ ПрофКиП
ПрофКиП ДНВ-40 Делитель Напряжения Высоковольтный (40кВ) |  | ▪ Полоса пропускания, Гц: 50/60. ▪ Коэффициент деления (преобразования): 1:1000. ▪ Пределы допускаемой относительной погрешности коэффициента деления, %: DC：± 2% до 20 кВ , ± 3% до 40 кV ▪ Входное сопротивление, МОм: 1000. ▪ Максимальный ток нагрузки, мкА: 40 ▪ Максимальная мощность нагрузки,Вт: 1,6 ▪ Максимальное значение входного напряжения, кВ: DC: 0 - 40, AC:1 - 20 | ▪ Коэффициент деления: 1:1000 ▪ Максимальное входное напряжение: 40кВ. ▪ Точность: 3% ▪ Габариты, вес: диаметр 80 мм, длина 350 мм , 0,3 кг | 42000
ПрофКиП ДНВ-40К Делитель Напряжения Высоковольтный c Киловольтметром (40кВ) |  | ▪ Дисплей Гц: 4-разрядный ЖК-дисплей, 3999 отсчетов 50/60 ▪ Разрешение, В: 10 / 1/ 0,1 ▪ Пределы допускаемой относительной погрешности коэффициента деления, %: 1 ▪ Входное сопротивление, МОм: 2000 ▪ Максимальный ток нагрузки, мкА: 20 ▪ Максимальная мощность нагрузки,Вт: 0,8 ▪ Максимальное значение входного напряжения, кВ: DC: 0 - 40 | ▪ Питание: 9 В, батарея типа «Крона" ▪ Максимальное входное напряжение: 40кВ. ▪ Точность: 1% ▪ Габариты, вес: диаметр 80 мм, длина 350 мм , 0,4кг ▪ Цифровой индикатор измерения постоянного напряжения | 55000
ПрофКиП DNV-40 Делитель Напряжения Высоковольтный (40кВ) |  | ▪ Пределы допускаемой относительной погрешности коэффициента деления, %: 1:1000:0,5, 1:2000:0,6 ▪ Входное сопротивление, МОм: 500 ▪ Максимальный ток нагрузки, м: 5 ▪ Максимальная мощность нагрузки,Вт: 150 ▪ Максимальное значение входного напряжения, кВ: DC: 0-30 , DC (при времени измерения не более 10 мин): 30-40 | ▪ Коэффициент деления: 1:1000; 1:2000 ▪ Максимальное входное напряжение: 40кВ. ▪ Точность: 0,5-0,6% ▪ Габариты, вес: диаметр 90 мм, длина 550 мм , 1 кг | 60000
ПрофКиП ДНВ-50 Делитель Напряжения Высоковольтный (50кВ) |  | ▪ Полоса пропускания, Гц: 50/60. ▪ Коэффициент деления (преобразования): 1:1000. ▪ Пределы допускаемой относительной погрешности коэффициента деления, %: DC：± 1% до 40 кВ , ± 2% до 50 кВ AC: ±2% до 28кВ,±3% до 35кВ ▪ Входное сопротивление, МОм: 500 ▪ Максимальный ток нагрузки, мА: 0,1 ▪ Максимальная мощность нагрузки,Вт: 5 ▪ Максимальное значение входного напряжения, кВ: DC: 0 - 50, AC:0 - 35 | ▪ Коэффициент деления: 1:1000 ▪ Максимальное входное напряжение: 50кВ. ▪ Точность: 3% ▪ Габариты, вес: диаметр 80 мм, длина 350 мм , 0,3 кг | 52000
ПрофКиП ДНВ-15 Делитель Напряжения Высоковольтный (20кВ, 40МГц) |  | ▪ Полоса пропускания, Гц: от 0 до 40 ▪ Коэффициент деления (преобразования): 1:1000. ▪ Пределы допускаемой относительной погрешности коэффициента деления, %: ±3 ▪ Входное сопротивление, МОм: 100 ▪ Входная емкость, пФ: 3 ▪ Время нарастания,нс: 9 ▪ Максимальное значение входного напряжения, кВ: DC: 0 - 10 , AC импульсный сигнал: ≤ 20, AC: синусоидальный сигнал: ≤ 7 rms. ▪ Шум: ≥ 60 дБ (1 кГц), ≥ 50 дБ (1 МГц) | ▪ Коэффициент деления: 1:1000 ▪ Максимальное входное напряжение: 20кВ ▪ Точность: 3% ▪ Габариты, вес: диаметр 80 мм, длина 350 мм , 0,3 кг ▪ Полоса пропускания: 40МГц | 75000
ПрофКиП ДНВ-8 Делитель Напряжения Высоковольтный (8кВ, 40МГц) |  | ▪ Полоса пропускания, Гц: от 0 до 40 ▪ Коэффициент деления (преобразования): 1:1000. ▪ Пределы допускаемой относительной погрешности коэффициента деления, %: DC：± 2% до 5 кВ , ± 3% до 8 кВ AC: ±3% до 1кВ ▪ Входное сопротивление, МОм: 100 ▪ Входная емкость, пФ: 3 ▪ Время нарастания,нс: 9 ▪ Максимальное значение входного напряжения, кВ: DC: 0 - 8 , AC импульсный сигнал: ≤ 16, AC: синусоидальный сигнал: ≤ 6 rms ▪ Температурный коэффициент: 200 ppm/°C | ▪ Коэффициент деления: 1:1000 ▪ Максимальное входное напряжение: 8кВ ▪ Точность: 3% ▪ Габариты, вес: диаметр 60 мм, длина 250 мм , 0,2 кг ▪ Полоса пропускания: 40МГц | 105000
ПрофКиП ДНВ-10 Делитель Напряжения Высоковольтный (10кВ, 120МГц) |  | ▪ Полоса пропускания, Гц: от 0 до 120 ▪ Коэффициент деления (преобразования): 1:100 ▪ Пределы допускаемой относительной погрешности коэффициента деления, %: 3 ▪ Входное сопротивление, МОм: 100 ▪ Входная емкость, пФ: 2 ▪ Время нарастания,нс: 3 ▪ Максимальное значение входного напряжения, кВ: DC: 0 - 10 , AC импульсный сигнал: ≤ 7, AC: синусоидальный сигнал: ≤ 7 rms ▪ Максимальный ток нагрузки, мкА: 100 ▪ Шум: ≥ 60 дБ (1 кГц), ≥ 50 дБ (1 МГц) | ▪ Коэффициент деления: 1:100 ▪ Максимальное входное напряжение: 10кВ ▪ Точность: 3% ▪ Габариты, вес: диаметр 85 мм, длина 350 мм , 0,5 кг ▪ Полоса пропускания: 120МГц | 115000
ПрофКиП ДНВ-28 Делитель Напряжения Высоковольтный (28кВ, 200МГц) |  | ▪ Полоса пропускания, Гц: от 0 до 200 ▪ Коэффициент деления (преобразования): 1:1000 ▪ Пределы допускаемой относительной погрешности коэффициента деления, %: 3 ▪ Входное сопротивление, МОм: 500 ▪ Входная емкость, пФ: 1,7 ▪ Время нарастания,нс: 1,8 ▪ Максимальное значение входного напряжения, кВ: DC: 0 - 28 , AC импульсный сигнал: ≤ 20, AC: синусоидальный сигнал: ≤ 20 rms ▪ Максимальный ток нагрузки, мкА: 100 ▪ Шум: ≥ 60 дБ (1 кГц), ≥ 50 дБ (1 МГц) | ▪ Коэффициент деления: 1:1000 ▪ Максимальное входное напряжение: 28кВ ▪ Точность: 3% ▪ Габариты, вес: диаметр 85 мм, длина 350 мм , 0,5 кг ▪ Полоса пропускания: 200МГц | 175000
Дифференциальные пробники серии ДП ПрофКиП
ПрофКиП ДП-25 Пробник Дифференциальный (25МГц, 1400В) |  | ▪ Полоса пропускания, Гц: от 0 до 25 ▪ Коэффициент деления (ослабления): 20, 50, 200 ▪ Пределы допускаемой относительной погрешности коэффициента деления, %: ±2 ▪ Входное сопротивление, МОм: 4 ▪ Входная емкость, пФ: 1,2 ▪ Время нарастания, нс: 14 ▪ Максимальное значение входного напряжения, В: 1400 ▪ Выходное сопротивление, Ом: от 48 до 52 ▪ Напряжение питания постоянного тока, В: 9±1 ▪ Потребляемый ток, мА, не более: 35 | ▪ Высоковольтный активный пробник с ручной регулировкой коэффициента деления ▪ Максимальное входное напряжение: 1400В ▪ Полоса пропускания: 25МГц ▪ Коэффициент деления: Х20, Х50, Х200 ▪ Точность: 2% ▪ Габариты, вес: 200 х 60 х 35 мм , 0,3 кг | 70000
ПрофКиП ДП-35 Пробник Дифференциальный (35МГц, 1600В) |  | ▪ Полоса пропускания, Гц: от 0 до 35 ▪ Коэффициент деления (ослабления): 10, 100 ▪ Пределы допускаемой относительной погрешности коэффициента деления, %: ±2 ▪ Входное сопротивление, МОм: 9 ▪ Входная емкость, пФ: 1,7 ▪ Время нарастания, нс: 10 ▪ Максимальное значение входного напряжения, В: 1600 ▪ Выходное сопротивление, Ом: от 48 до 52 ▪ Напряжение питания постоянного тока, В: 9±1 ▪ Потребляемый ток, мА, не более: 35 | ▪ Высоковольтный активный пробник с ручной регулировкой коэффициента деления ▪ Максимальное входное напряжение: 1600В ▪ Полоса пропускания: 35МГц ▪ Коэффициент деления: Х10, Х100 ▪ Точность: 2% ▪ Габариты, вес: 200 х 60 х 35 мм , 0,3 кг | 85000
ПрофКиП ДП-50 Пробник Дифференциальный (50МГц, 7000В) |  | ▪ Полоса пропускания, Гц: от 0 до 50 ▪ Коэффициент деления (ослабления): 1100, 200, 500, 1000 ▪ Пределы допускаемой относительной погрешности коэффициента деления, %: ±2 ▪ Входное сопротивление, МОм: 16 ▪ Входная емкость, пФ: 1,2 ▪ Время нарастания, нс: 7 ▪ Максимальное значение входного напряжения, В: 7000 ▪ Выходное сопротивление, Ом: от 48 до 52 ▪ Напряжение питания постоянного тока, В: 9±1 ▪ Потребляемый ток, мА, не более: 35 | ▪ Высоковольтный активный пробник с ручной регулировкой коэффициента деления ▪ Максимальное входное напряжение: 7000В ▪ Полоса пропускания: 50МГц ▪ Коэффициент деления: Х100, Х200, Х500, Х1000 ▪ Точность: 2% ▪ Габариты, вес: 250 х 86 х 37 мм , 0,3 кг | 88000
ПрофКиП ДП-60 Пробник Дифференциальный (60МГц, 70В) |  | ▪ Полоса пропускания, Гц: от 0 до 60 ▪ Коэффициент деления (ослабления): 1,2,10 ▪ Пределы допускаемой относительной погрешности коэффициента деления, %: ±2 ▪ Входное сопротивление, МОм: 1 ▪ Входная емкость, пФ: 2,5 ▪ Время нарастания, нс: 5,8 ▪ Максимальное значение входного напряжения, В: 70 ▪ Выходное сопротивление, Ом: от 48 до 52 ▪ Напряжение питания постоянного тока, В: 9±1 ▪ Потребляемый ток, мА, не более: 35 | ▪ Высоковольтный активный пробник с ручной регулировкой коэффициента деления ▪ Максимальное входное напряжение: 70В ▪ Полоса пропускания: 60МГц ▪ Коэффициент деления: Х1,Х2,Х10 ▪ Точность: 2% ▪ Габариты, вес: 200 х 60 х 35 мм , 0,3 кг | 120000
ПрофКиП ДП-100 Пробник Дифференциальный (100Мгц, 7000В) |  | ▪ Полоса пропускания, Гц: от 0 до 100 ▪ Коэффициент деления (ослабления): 100, 200, 500, 1000 ▪ Пределы допускаемой относительной погрешности коэффициента деления, %: ±2 ▪ Входное сопротивление, МОм: 16 ▪ Входная емкость, пФ: 1,2 ▪ Время нарастания, нс: 3,5 ▪ Максимальное значение входного напряжения, В: 7000 ▪ Выходное сопротивление, Ом: от 48 до 52 ▪ Напряжение питания постоянного тока, В: 9±1 ▪ Потребляемый ток, мА, не более: 35 | ▪ Высоковольтный активный пробник с ручной регулировкой коэффициента деления ▪ Максимальное входное напряжение: 7000В ▪ Полоса пропускания: 100 МГц ▪ Коэффициент деления: Х100, Х200, Х500, Х1000 ▪ Точность: 2% ▪ Габариты, вес: 250 х 86 х 37 мм , 0,3 кг | 91000
ПрофКиП ДП-150 Пробник Дифференциальный (150МГц, 800В) |  | ▪ Полоса пропускания, Гц: от 0 до 150 ▪ Коэффициент деления (ослабления): 20,200 ▪ Пределы допускаемой относительной погрешности коэффициента деления, %: ±2 ▪ Входное сопротивление, МОм: 10 ▪ Входная емкость, пФ: 10 ▪ Время нарастания, нс: 2,3 ▪ Максимальное значение входного напряжения, В: 400 ▪ Выходное сопротивление, Ом: от 48 до 52 ▪ Напряжение питания постоянного тока, В: 5±1 ▪ Потребляемый ток, мА, не более: 35 | ▪ Высоковольтный активный пробник с ручной регулировкой коэффициента деления ▪ Максимальное входное напряжение: 800В ▪ Полоса пропускания: 150 МГц ▪ Коэффициент деления: Х20, Х200 ▪ Точность: 2% ▪ Габариты, вес: 250 х 86 х 35 мм , 0,5 кг | 150000
ПрофКиП ДП-200 Пробник Дифференциальный (200МГц, 800В) |  | ▪ Полоса пропускания, Гц: от 0 до 200 ▪ Коэффициент деления (ослабления): 1:1000/1:100 ▪ Пределы допускаемой относительной погрешности коэффициента деления, %: ±1 ▪ Входное сопротивление, МОм: 12 ▪ Входная емкость, пФ: 1,25 ▪ Время нарастания, нс: 2,3 ▪ Максимальное значение входного напряжения, В: 1000 ▪ Потребляемый ток, мА, не более: 35 | ▪ Высоковольтный активный пробник с ручной регулировкой коэффициента деления ▪ Максимальное входное напряжение: 800В ▪ Полоса пропускания: 200 МГц ▪ Коэффициент деления: Х100, Х1000 ▪ Точность: 1% ▪ Габариты, вес: 200 х 85 х 40 мм , 0,5 кг | 182000
Дальномеры цифровые ПрофКиП
ПрофКиП Даль-1 лазерный дальномер |  | ▪ Диапазон измерений: 0.3 м … 100 м ▪ Точность: ±2 мм ▪ Разрешение: 1 мм ▪ Измерение по методу треугольника ▪ Функция суммирования длин ▪ Функция измерения площади | ▪ Функция вычисления объема ▪ Питание: 2 х АА батареи ▪ Габаритные размеры, вес: 132х63х34.5 мм, 0.23 кг | 34706.25
ПрофКиП Даль-2 ультразвуковой дальномер |  | ▪ Диапазон измерения высоты кабеля: 3 м … 23 м ▪ Точность измерений: 0.5% ±2 цифры ▪ Разрешение (до 10 м): 5 мм ▪ Разрешение (от 10 м): 10 мм ▪ Измерение высоты 6 кабелей ▪ Режим «ВЕРХ /НИЗ» (6 нижних /верхних кабелей) | ▪ Измерение температуры ▪ Питание: 9 В батарея ▪ Габаритные размеры, вес: 75х72х200 мм, 0.205 кг | 40500
ПрофКиП Даль-3 ультразвуковой дальномер |  | ▪ Диапазон измерений: 0.3 м … 20 м ▪ Точность измерений: ±1% ▪ Разрешение: 1 см ▪ Функция суммирования дил ▪ Функция вычисления площади ▪ Функция вычисления объема | ▪ Автовыключение ▪ Питание: 9 В батарея ▪ Габаритные размеры, вес: 150х75х46 мм, 0.205 кг | 9262.5
ПрофКиП Даль-4 ультразвуковой дальномер |  | ▪ Диапазон измерения: 0.3 м … 20 м ▪ Диапазон измерения с блоком расширения: 1 м … 60 м ▪ Точность измерений: ±1% ▪ Разрешение: 1 см ▪ Функция суммирования длин ▪ Функция измерения площади | ▪ Функция измерения объема ▪ Питание: 9 В батарея ▪ Габаритные размеры, вес: 150х75х46 мм, 0.315 кг | 15768.75
ПрофКиП Даль-5 лазерный дальномер |  | ▪ Диапазон измерений: 0.3 м … 60 м ▪ Точность измерений: ±2 мм ▪ Разрешение: 1 мм ▪ Измерение по методу треугольника ▪ Функция суммирования длин ▪ Функция вычисления площади | ▪ Функция вычисления объема ▪ Питание: 2 х АА батерии ▪ Габаритные размеры, вес: 129х69х40 мм, 0.217 кг | снят с производства
ПрофКиП Даль-6 ультразвуковой дальномер |  | ▪ Диапазон измерения: 0.3 м … 15 м ▪ Точность измерений: ±1% ▪ Разрешение: 1 см ▪ Функция суммирования длин ▪ Функция вычисления площади ▪ Функция вычисления объема | ▪ Автовыключение ▪ Питание: 4 х ААА батареи ▪ Габаритные размеры, вес: 00х54.5х21.5 мм, 0.15 кг | снят с производства
ПрофКиП Даль-7 ультразвуковой дальномер |  | ▪ Диапазон измерений: 0.3 м … 80 м ▪ Точность измерений: ±2 мм ▪ Разрешение: 1 мм ▪ Измерение по методу треугольника ▪ Функция суммирования длин ▪ Функция вычисления площади | ▪ Функция вычисления объема ▪ Питание: 2 х АА батерии ▪ Габаритные размеры, вес: 120х48х28 мм, 0.23 кг | 24900
ПрофКиП Даль-8 лазерный дальномер |  | ▪ Диапазон измерений: 0.3 м … 40 м ▪ Точность измерений: ±3 мм ▪ Разрешение: 1 мм ▪ Функция суммирования длин ▪ Функция вычисления площади ▪ Функция вычисления объема | ▪ Питание: 2 х АА батерии ▪ Габаритные размеры, вес: 132х63х34.5 мм, 0.085 кг | снят с производства
Детекторы утечки газа ПрофКиП
ПрофКиП Сигнал-1 детектор утечки газа |  | ▪ Определяемые типы газов: горючий, природный, каменноугольный, метан ▪ Тип датчика: полупроводниковый ▪ Период нагрева: < 110 с ▪ Чувствительность: ≤ 5 ppm ▪ Время ответа: ≤ 1 с ▪ Индикация заряда батареи | ▪ Автовыключение ▪ Адаптивная чувствительность ▪ Питание: Li батарея ▪ Габаритные размеры, вес: 234х86х46 мм, 0.6 кг | 23700
ПрофКиП Сигнал-2 детектор утечки газа |  | ▪ Определяемые типы газов: хладагент, галоген, воспламеняющийся ▪ Тип датчика: полупроводниковый ▪ Период нагрева: < 110 c ▪ Чувствительность: ≤ 5 ppm ▪ Время ответа: ≤ 1 с ▪ Индикация заряда батареи | ▪ Автовыключение ▪ Адаптивная чувствительность ▪ Питание: Li батарея ▪ Габаритные размеры, вес: 234х86х46 мм, 0.622 кг | 18825
ПрофКиП Сигнал-3 детектор утечки газа |  | ▪ Определяемые типы газов: SF6, хладагент, галоген ▪ Тип датчика: корона ▪ Период нагрева: < 5 с ▪ Чувствительность: ≤ 5 ppm ▪ Время ответа: ≤ 1 с ▪ Индикация заряда батареи | ▪ Автовыключение ▪ Адаптивная чувствительность ▪ Питание: Li батарея ▪ Габаритные размеры, вес: 234х86х46 мм, 0.6 кг | 19518.75
ПрофКиП Сигнал-4 детектор утечки газа |  | ▪ Определяемы типы газов: угарный ▪ Тип датчика: электрохимический преобразователь ▪ Диапазон измерения: 0 ppm … 1000 ppm ▪ Разрешение: 1 ppm ▪ Точность: ±5% или ±10ppm ▪ Период нагрева: < 2 с | ▪ Время ответа: ≤ 1 с ▪ Фиксация показаний ▪ Питание: 9 В батарея ▪ Габаритные размеры, вес: 158.5х59х41 мм, 0.162 В | 25237.5
ПрофКиП Сигнал-5 детектор утечки газа |  | ▪ Определяемы типы газов: кислород ▪ Тип датчика: электрохимический преобразователь ▪ Диапазон измерения: 0% … 25% ▪ Разрешение: 0.1% ▪ Точность:≤ ±1.5% ▪ Период нагрева: < 15 с | ▪ Время ответа: < 15 с ▪ Питание: 3.7 В батарея ▪ Габаритные размеры, вес: 181х63х30 мм, 0.17 кг | 78825
ПрофКиП Сигнал-6 детектор утечки газа |  | ▪ Определяемы типы газов: углекислый газ ▪ Тип датчика: оптический ▪ Диапазон измерения: 350 ppm … 9999 ppm ▪ Разрешение: 5 ppm ▪ Точность: ±30 ppm + 5% ▪ Период нагрева: 90 с | ▪ Время ответа: < 120 с ▪ Питание: 3.7 В батарея ▪ Габаритные размеры, вес: 181х63х30 мм, 0.17 кг | 77343.75
ПрофКиП Сигнал-7 детектор утечки газа |  | ▪ Определяемы типы газов: горчий газ ▪ Тип датчика: каталитический ▪ Диапазон измерения: 0% … 50% ▪ Разрешение: 0.1% ▪ Точность: ≤ 5% ▪ Период нагрева: 120 с | ▪ Время ответа: < 10 с ▪ Питание: 3.7 В батарея ▪ Габаритные размеры, вес: 116х63х30 мм, 0.115 кг | 46762.5
ПрофКиП Сигнал-8 детектор утечки газа |  | ▪ Определяемы типы газов: хладагент ▪ Тип датчика: полупроводниковый ▪ Диапазон измерения: 0 ppm … 1000 ppm ▪ Разрешение: 1 ppm ▪ Точность: ±5% или ±10ppm ▪ Период нагрева: 120 с | ▪ Время ответа: < 10 с ▪ Питание: 3.7 В батарея ▪ Габаритные размеры, вес: 116х63х30 мм, 0.115 кг | 46762.5
ПрофКиП Сигнал-9 детектор утечки газа |  | ▪ Определяемы типы газов: амиак ▪ Тип датчика: электрохимический ▪ Диапазон измерения: 0 ppm … 100 ppm ▪ Разрешение: 0.1 ppm ▪ Точность: ±2% ▪ Период нагрева: 120 с | ▪ Время ответа: < 120 с ▪ Питание: 3.7 В батарея ▪ Габаритные размеры, вес: 181х63х30 мм, 0.17 кг | 77212.5
ПрофКиП Сигнал-10 детектор утечки газа |  | ▪ Определяемы типы газов: формальдегид ▪ Тип датчика: электрохимический ▪ Диапазон измерения: 0 ppm … 5 ppm ▪ Разрешение: 0.1 ppm ▪ Точность: ±10% ▪ Период нагрева: 120 с | ▪ Питание: 3.7 В батарея ▪ Габаритные размеры, вес: 181х63х30 мм, 0.175 кг | 99731.25
ПрофКиП Сигнал-11 детектор утечки газа |  | ▪ Определяемы типы газов: хладагент, SF-6 ▪ Тип датчика: электрохимический ▪ Диапазон измерения: 0 ppm … 1000 ppm ▪ Разрешение: 1 ppm ▪ Точность: ±5% или ±10ppm ▪ Время ответа: < 60 с | ▪ Питание: 9 В батарея ▪ Габаритные размеры, вес: 162х57х38 мм, 0.115 кг | 53325
ПрофКиП Сигнал-12 детектор утечки газа |  | ▪ Определяемы типы газов: формальдегид ▪ Тип датчика: электрохимический ▪ Диапазон измерения: 0 ppm … 5 ppm ▪ Разрешение: 0.01 ppm ▪ Точность: ±10% ▪ Измерение температуры и влажности | ▪ Индикация заряда батареи ▪ Питание: 1.5 В х 2 батареи типа АА ▪ Габаритные размеры, вес: 125х66х30 мм, 0.11 кг | 30131.25
ПрофКиП Сигнал-13 детектор утечки газа |  | ▪ Определяемы типы газов: концентрация твердые частицы (PM2.5) ▪ Тип датчика: принцип рассеяния света ▪ Диапазон измерения: 0 мкг /м3 … 999 мкг /м3 ▪ Разрешение: 1 мкг /м3 ▪ Точность: ±5% ▪ Измерение температуры и влажности | ▪ Индикация заряда батареи ▪ Питание: 3.7 В батарея ▪ Габаритные размеры, вес: 125х67х30 мм, 0.155 кг | 66693.75
ПрофКиП Сигнал-14 детектор утечки газа |  | ▪ Определяемы типы газов: кислород, окись углерода, гидроксид, горючий газ ▪ Тип датчика: электрохимический ▪ Диапазон измерения: 0% … 30%, 0 ppm … 999 ppm, 0 ppm … 500 ppm, 0% … 100% ▪ Разрешение: 0.1%, 1 мкмо /моль (ppm) / 1% ▪ Сигнализация низкоко /высокого уровня | ▪ Настройка сигнализации ▪ Аварийная сигнализация ▪ Питание: 3.7 В батарея ▪ Габаритные размеры, вес: 120х64х38 мм, 0.2 кг | 111375
ПрофКиП Сигнал-15 детектор утечки газа |  | ▪ Определяемы типы газов: кислород ▪ Тип датчика: электрохимический ▪ Диапазон измерения: 0% … 30% ▪ Разрешение: 0.1% ▪ Сигнализация низкоко /высокого уровня ▪ Настройка сигнализации | ▪ Аварийная сигнализация ▪ Питание: 3.7 В батарея ▪ Габаритные размеры, вес: 120х64х38 мм, 0.2 кг | 89100
ПрофКиП Сигнал-16 детектор утечки газа |  | ▪ Определяемы типы газов: горючий газ ▪ Тип датчика: электрохимический ▪ Диапазон измерения: 0% … 100% ▪ Разрешение: 1% ▪ Сигнализация низкоко /высокого уровня ▪ Настройка сигнализации | ▪ Аварийная сигнализация ▪ Питание: 3.7 В батарея ▪ Габаритные размеры, вес: 120х64х38 мм, 0.2 кг | 54450
ПрофКиП Сигнал-17 детектор утечки газа |  | ▪ Определяемы типы газов: угарный газ, сероводород ▪ Тип датчика: электрохимический ▪ Диапазон измерения: 0 ppm … 999 ppm, 0 ppm … 500 ppm ▪ Разрешение: 1 ppm ▪ Сигнализация низкоко /высокого уровня ▪ Настройка сигнализации | ▪ Аварийная сигнализация ▪ Питание: 3.7 В батарея ▪ Габаритные размеры, вес: 120х64х38 мм, 0.2 кг | 102450
ПрофКиП Сигнал-18 детектор утечки газа |  | ▪ Определяемы типы газов: хладагент ▪ Тип датчика: электрохимический ▪ Диапазон измерения: 0 ppm … 1000 ppm ▪ Разрешение: 1 ppm ▪ Сигнализация низкоко /высокого уровня ▪ Настройка сигнализации | ▪ Аварийная сигнализация ▪ Питание: 3.7 В батарея ▪ Габаритные размеры, вес: 120х64х38 мм, 0.2 кг | 81975
ПрофКиП Сигнал-19 детектор утечки газа |  | ▪ Определяемы типы газов: амиак ▪ Тип датчика: электрохимический ▪ Диапазон измерения: 0 ppm … 100 ppm ▪ Разрешение: 0.1 ppm ▪ Сигнализация низкоко /высокого уровня ▪ Настройка сигнализации | ▪ Аварийная сигнализация ▪ Питание: 3.7 В батарея ▪ Габаритные размеры, вес: 120х64х38 мм, 0.2 кг | 140250
ПрофКиП Сигнал-20 детектор утечки газа |  | ▪ Определяемы типы газов: формальдегид ▪ Тип датчика: электрохимический ▪ Диапазон измерения: 0 ppm … 5 ppm ▪ Разрешение: 0.01 ppm ▪ Сигнализация низкоко /высокого уровня ▪ Настройка сигнализации | ▪ Аварийная сигнализация ▪ Питание: 3.7 В батарея ▪ Габаритные размеры, вес: 120х64х38 мм, 0.2 кг | 130875
ПрофКиП Сигнал-21 детектор утечки газа |  | ▪ Определяемы типы газов: моноксид углерода ▪ Тип датчика: электрохимический ▪ Диапазон измерения: 0 ppm … 1000 ppm ▪ Разрешение: 1 ppm ▪ Сигнализация низкоко /высокого уровня ▪ Настройка сигнализации | ▪ Аварийная сигнализация ▪ Питание: 3.7 В батарея ▪ Габаритные размеры, вес: 120х64х38 мм, 0.2 кг | 85537.5
ПрофКиП Сигнал-22 детектор утечки газа |  | ▪ Определяемы типы газов: горючий газ ▪ Тип датчика: полупроводниковый ▪ Индикация: светодиодная ▪ Период нагрева: < 110 с ▪ Чувствительность: ≤ 5 ppm ▪ Время ответа: ≤ 1 с | ▪ Питание: 3.7 В батарея ▪ Габаритные размеры, вес: 159х66х31 мм, 0.173 кг | 34931.25
ПрофКиП Сигнал-23 детектор утечки газа |  | ▪ Определяемы типы газов: хладагент ▪ Тип датчика: полупроводниковый ▪ Индикация: светодиодная ▪ Период нагрева: < 20 с ▪ Чувствительность: ≤ 0.5 oz /г ▪ Время ответа: моментально | ▪ Питание: 3.7 В батарея ▪ Габаритные размеры, вес: 159х66х31 мм, 0.25 кг | 23756.25
Дозиметры, радиометры ПрофКиП
ПрофКиП ДР-999 дозиметр, радиометр |  | ▪ Обнаружение излучения: альфа, бета и гамма ▪ Детектор: счетчик Гейгера ▪ Единицы измерения: импульсов /сек (CPS), импульсов /мин (CPM), мкЗ/ч, мкР/ч ▪ Точность: ≤±15% ▪ Звуковая /вибро-сигнализация обнаружения радиации | ▪ Встроенный таймер для учета полученной дозы за время нахождения на опасном объекте ▪ Подсветка экрана ▪ Питание: 1.5 В х 2 батареи типа ААА ▪ Габаритные размеры, вес: 58х28х110 мм, 0.15 кг | снят с производства
Измерители иммитанса ПрофКиП
ПрофКиП Е7-13М измеритель иммитанса | Калибровка | ▪ Измерение индуктивности (L): 0.001 мкГн … 2000 Гн ▪ Измерение емкости (C): 0.01 пФ … 2000 мкФ ▪ Измерение сопротивления (R): 0.001 Ом … 200 МОм ▪ Погрешность измерения индуктивности: 0.5% + 5 знач ▪ Погрешность измерения емкости: 0.5% + 5 знач ▪ Погрешность измерения сопротивления: 0.3% + 5 знач | ▪ Частота тест-сигнала: 100 Гц, 120 Гц, 1 кГц, 10 кГц, 100 кГц ▪ Интерфейс: USB ▪ Питание: 9 В батарея типа 6F22 ▪ Габаритные размеры, вес: 224х172х59 мм, 0.374 кг | 45937.5
ПрофКиП Е7-14М измеритель иммитанса | 55585-13 | ▪ Измеряемые параметры: L /Q, C /D, R /Q, ¦Z¦ /Q, ¦Z¦ /D ▪ Точность: 0.05% ▪ Частота тест-сигнала: 10 кГц … 100 кГц ▪ Уровень тест-сигнала: 0.1 В скз … 1 В скз ▪ Последовательная /параллельная схема измерения ▪ Одновременная индикация двух результатов измерения | ▪ Измерение в абсолютных и относительных единицах, ∆-измерения ▪ Интерфейс: RS-232, HANDLER ▪ Питание: 110 В … 127 В ±10% /220 В … 240 В ±10%, 50 Гц ±2 Гц /60 Гц ±2 Гц ▪ Габаритные размеры, вес: 320х140х400 мм, 3.5 кг | снят с производства
ПрофКиП Е7-15М измеритель иммитанса | 55479-13 | ▪ Измеряемые параметры: L /Q, C /D, R /Q ▪ Точность: 0.3% ▪ Частота тест-сигнала: 10 Гц … 1 кГц ▪ Уровень тест-сигнала: 0.3 В скз ▪ Последовательная /параллельная схема измерения ▪ Одновременная индикация двух результатов измерения | ▪ Измерение в абсолютных и относительных единицах, ∆-измерения ▪ Интерфейс: RS-232, HANDLER ▪ Питание: 110 В … 127 В ±10% /220 В … 240 В ±10%, 50 Гц ±2 Гц /60 Гц ±2 Гц ▪ Габаритные размеры, вес: 274х110х260 мм, 2.5 кг | снят с производства
ПрофКиП Е7-16М измеритель иммитанса | 55692-13 | ▪ Режимы измерения: AUTO, R+Q, L+Q, C+D, C+R ▪ Точность: 0.05% ▪ Частота тест-сигнала: 100 Гц, 120 Гц, 1 кГц, 10 кГц, 100 кГц ±0.01% ▪ Уровень тест-сигнала: 0.10 В скз, 0.25 В скз, 1.0 В скз ±2% ▪ Последовательная /параллельная схема измерения ▪ Одновременная индикация двух результатов измерения | ▪ Измерение в абсолютных и относительных единицах, ∆-измерения ▪ Интерфейс: RS-232, GPIB, HANDLER ▪ Питание: 220 В, 50 Гц ▪ Габаритные размеры, вес: 109х363х386 мм, 5.8 кг | 642000
ПрофКиП Е7-18М измеритель иммитанса |  | ▪ Измеряемые параметры: L, C, R, ¦Z¦, Q, θ, ESR ▪ Точность: 0.1% ▪ Частота тест-сигнала: 100 Гц … 1 кГц ▪ Уровень тест-сигнала: 0.6 В скз ▪ Последовательная /параллельная схема измерения ▪ Питание: 7.2V Ni-MH 600 мА /ч перезаряжаемая батарея | ▪ Адаптер питания: 230 В ±10%, 50 Гц z±5% ▪ Габаритные размеры, вес: 95х200х45 мм, 0.46 кг | по запросу
ПрофКиП Е7-18/1М измеритель иммитанса |  | ▪ Измеряемые параметры: L, C, R, ¦Z¦, Q, θ, ESR ▪ Точность: 0.1% ▪ Частота тест-сигнала: 100 Гц … 10 кГц ▪ Уровень тест-сигнала: 0.6 В скз ▪ Последовательная /параллельная схема измерения ▪ Питание: 7.2V Ni-MH 600 мА /ч перезаряжаемая батарея | ▪ Адаптер питания: 230 В ±10%, 50 Гц z±5% ▪ Габаритные размеры, вес: 95х200х45 мм, 0.46 кг | по запросу
ПрофКиП Е7-18/2М измеритель иммитанса |  | ▪ Измеряемые параметры: L, C, R, ¦Z¦, Q, θ, ESR ▪ Точность: 0.1% ▪ Частота тест-сигнала: 100 Гц … 100 кГц ▪ Уровень тест-сигнала: 0.6 В скз ▪ Последовательная /параллельная схема измерения ▪ Питание: 7.2V Ni-MH 600 мА /ч перезаряжаемая батарея | ▪ Адаптер питания: 230 В ±10%, 50 Гц z±5% ▪ Габаритные размеры, вес: 95х200х45 мм, 0.46 кг | по запросу
ПрофКиП Е7-20М измеритель иммитанса | 55585-13 | ▪ Измеряемые параметры: L /Q, C /D, R /Q, ¦Z¦ /Q, C /R, L /R ▪ Точность: 0.1% ▪ Частота тест-сигнала: 10 кГц … 100 кГц ▪ Уровень тест-сигнала: 0.1 В скз … 1 В скз ▪ Последовательная /параллельная схема измерения ▪ Одновременная индикация двух результатов измерения | ▪ Измерение в абсолютных и относительных единицах, ∆-измерения ▪ Интерфейс: RS-232, HANDLER ▪ Питание: 110 В … 127 В ±10% /220 В … 240 В ±10%, 50 Гц ±2 Гц /60 Гц ±2 Гц ▪ Габаритные размеры, вес: 320х140х360 мм, 3.5 кг | 267187.5
ПрофКиП Е7-22М измеритель иммитанса | 55451-13 | ▪ Измеряемые параметры: Q, Rac, L, C, D, Rs, Rp ▪ Точность: 0.5% (R), 0.7% (L, C) ▪ Тест-сигнал: 120 Гц, 1 кГц, 0.5 В ▪ Последовательная /параллельная схема замещения ▪ Высокое разрешение: 0.1 мкГн, 0.1 пФ, 1 мОм ▪ Одновременная индикация двух измеряемых параметров | ▪ Режим Δ-измерений и допускового контроля ▪ Интерфейс : RS-232 ▪ Питание: 9 В батарея, адаптер 12 В … 15 В /50 мА ▪ Габаритные размеры, вес: 91х192х52 мм, 0.365 кг | 41250
ПрофКиП Е7-23М измеритель иммитанса | 55585-13 | ▪ Измеряемые параметры: L /Q, C /D, R /Q, ¦Z¦ /Q, C /R, L /R ▪ Точность: 0.1% ▪ Частота тест-сигнала: 10 кГц … 10 кГц ▪ Уровень тест-сигнала: 0.1 В скз … 1 В скз ▪ Последовательная /параллельная схема измерения ▪ Одновременная индикация двух результатов измерения | ▪ Измерение в абсолютных и относительных единицах, ∆-измерения ▪ Интерфейс: RS-232, HANDLER ▪ Питание: 110 В … 127 В ±10% /220 В … 240 В ±10%, 50 Гц ±2 Гц /60 Гц ±2 Гц ▪ Габаритные размеры, вес: 320х140х360 мм, 3.5 кг | 166875
ПрофКиП Е7-24М измеритель иммитанса | 55585-13 | ▪ Измеряемые параметры: L, C, R, ¦Z¦, D, Q, X, B, G, θ ▪ Точность: 0.05% ▪ Частота тест-сигнала: 50 Гц … 200 кГц ▪ Уровень тест-сигнала: 0.1 В скз … 2.00 В скз ▪ Последовательная /параллельная схема измерения ▪ Одновременная индикация двух результатов измерения | ▪ Измерение в абсолютных и относительных единицах, ∆-измерения ▪ Интерфейс: RS-232, HANDLER, GPIB (опционально) ▪ Питание: 110 В … 127 В ±10% /220 В … 240 В ±10%, 50 Гц ±2 Гц /60 Гц ±2 Гц ▪ Габаритные размеры, вес: 320х140х400 мм, 3.5 кг | снят с производства
ПрофКиП Е7-25М измеритель иммитанса | 55585-13 | ▪ Измеряемые параметры: L, C, R, ¦Z¦, D, Q, X, B, G, θ ▪ Точность: 0.05% ▪ Частота тест-сигнала: 50 Гц … 300 кГц ▪ Уровень тест-сигнала: 0.1 В скз … 2.00 В скз ▪ Последовательная /параллельная схема измерения ▪ Одновременная индикация двух результатов измерения | ▪ Измерение в абсолютных и относительных единицах, ∆-измерения ▪ Интерфейс: RS-232, HANDLER ▪ Питание: 110 В … 127 В ±10% /220 В … 240 В ±10%, 50 Гц ±2 Гц /60 Гц ±2 Гц ▪ Габаритные размеры, вес: 320х140х400 мм, 3.5 кг | 448125
Измерители нелинейнейных искажений ПрофКиП
ПрофКиП С6-11М измеритель нелинейнейных искажений |  | • Диапазон искажений: 100% … 0.01% (20 Гц … 20 кГц) • Диапазон искажений: 100% … 0.03% (10 Гц … 109 кГц) • Автоматические диапазон и измерение искажений • Встроенный генератор с низким искажением • Частотный диапазон (дисбаланс): 10 Гц … 109 кГц • 3-полосная частота: 400 Гц, 1 кГц, 10 кГц | • Точность (полная шкала): ±7% (300 Гц … 5 кГц), ±10% (20 Гц … 20 кГц), ±15% (10 Гц … 109 кГц) • Остаточное искажение: 0.015% (300 Гц … 5 кГц), 0.025% (20 Гц … 20 кГц), 0.035% (10 Гц … 109 кГц) ▪ Питание: 110 В … 127 В ±10%, 220 В … 240 В ±10%, 50 Гц ±2 Гц /60 Гц ±2 Гц ▪ Габариты, вес: 350х120х340 мм, 5 кг | по запросу
ПрофКиП С6-12М измеритель нелинейнейных искажений |  | • Диапазон искажений: 100% … 0.01% (20 Гц … 20 кГц) • Диапазон искажений: 100% … 0.03% (10 Гц … 109 кГц) • Автоматические диапазон и измерение искажений • Частотный диапазон (дисбаланс): 10 Гц … 109 кГц • 3-полосная частота: 400 Гц, 1 кГц, 10 кГц • Точность (полная шкала): ±7% (300 Гц … 5 кГц), ±10% (20 Гц … 20 кГц), ±15% | (10 Гц … 109 кГц) • Остаточное искажение: 0.015% (300 Гц … 5 кГц), 0.025% (20 Гц … 20 кГц), 0.035% (10 Гц … 109 кГц) ▪ Питание: 110 В … 127 В ±10%, 220 В … 240 В ±10%, 50 Гц ±2 Гц /60 Гц ±2 Гц ▪ Габариты, вес: 350х120х340 мм, 5 кг | по запросу
ПрофКиП С6-15М измеритель нелинейнейных искажений |  | • Диапазон искажений: 100% … 0.01% (10 Гц … 110 кГц, 300 мВ … 300 В) • Диапазон искажений: 100% … 0.03% (110 кГц … 150 кГц, 300 мВ … 300 В) • Диапазон искажений: 100% … 0.03% (10 Гц … 150 кГц, 300 мВ … 300 В) • Частотный диапазон (дисбаланс): 10 Гц … 150 кГц • Частотный диапазон (баланс): 10 Гц … 100 кГц • 3-полосная частота: 400 Гц, 1 кГц, 10 кГц | • Выходной уровень: 50 мВ … 300 В • Точность: ±0.5 дБ (20 Гц … 20 кГц), ±1 дБ (10 Гц … 150 кГц), ±2 дБ (искажения менее 0.03%) ▪ Питание: 110 В … 127 В ±10%, 220 В … 240 В ±10%, 50 Гц ±2 Гц /60 Гц ±2 Гц ▪ Габариты, вес: 350х120х340 мм, 5 кг | по запросу
Измерители КСВН ПрофКиП
ПрофКиП Р2-4000 измеритель КСВН |  | • Измерение: КСВН • Макс. входного сигнала: 25 дБм уровня потери • Частотный диапазон: 5 МГц … 4 ГГц • Точность частоты: < ±3 ppm • Разрешение частоты: 10 кГц • Импеданс: 50 Ом | • Количество портов: 6 • Максимальное число точек: 2001 ▪ Габаритные размеры: 470х178х324 мм | по запросу
ПрофКиП Р2-6000 измеритель КСВН |  | • Измерение: КСВН, затухание • Макс. входного сигнала: 25 дБм уровня потери • Частотный диапазон: 6 МГц … 6 ГГц • Точность частоты: < ±3 ppm • Разрешение частоты: 10 кГц • Импеданс: 50 Ом | • Количество портов: 6 • Максимальное число точек: 2001 ▪ Габаритные размеры: 469х139х362 мм | по запросу
Измерители мощности ПрофКиП
Я2М-100 блок ваттметра измерительный 1 канал | Стадия сертификации | • Суммарный диапазон рабочих частот: 78,33 ГГц … 178,4 ГГц • Диапазон измерения мощности: от 1×10-5 до 0,2 Вт • БИ выполнен на базе металлического несущего корпуса «Надел-75» • Большой графический ЖК-дисплей • Интуитивно понятное меню • Измерение мощности в W и dBm | • Измерение напряжения (относительно синусоидального сигнала на эквивалентной нагрузке 50 Ом) • Относительные измерения dB и % • Дистанционное управление (LAN) • Питание: переменный ток 220 В ±22 В, 50 Гц ±0.5 Гц, постоянный ток 15 В • Габариты, вес: 235х325х95 мм, 3.6 кг | 187500
Я2М-101 блок ваттметра измерительный 2 канала | Стадия сертификации | • Суммарный диапазон рабочих частот: 78,33 ГГц … 178,4 ГГц • Диапазон измерения мощности: от 1×10-5 до 0,2 Вт • БИ выполнен на базе металлического несущего корпуса «Надел-75» • Большой графический ЖК-дисплей • Интуитивно понятное меню • Измерение мощности в W и dBm | • Измерение напряжения (относительно синусоидального сигнала на эквивалентной нагрузке 50 Ом) • Относительные измерения dB и % • Дистанционное управление (LAN) • Питание: переменный ток 220 В ±22 В, 50 Гц ±0.5 Гц, постоянный ток 15 В • Габариты, вес: 235х325х95 мм, 3.6 кг | 312500
М3-100 (Я2М-100 + ППК М3-100/8) ваттметр поглощаемой мощности | Стадия сертификации | • Диапазон рабочих частот: 78,33 ГГц … 118,10ГГц ГГц • Диапазон измерения мощности: от 1×10-5 до 0,2 Вт • БИ выполнен на базе металлического несущего корпуса «Надел-75» • Большой графический ЖК-дисплей • Интуитивно понятное меню • Измерение мощности в W и dBm | • Измерение напряжения (относительно синусоидального сигнала на эквивалентной нагрузке 50 Ом) • Относительные измерения dB и % • Питание: переменный ток 220 В ±22 В, 50 Гц ±0.5 Гц, постоянный ток 15 В • Габариты, вес БИ ПрофКиП Я2М-66М: 235х325х95 мм, 3.6 кг • Габариты, вес ППК ПрофКиП М3-51: D47х60 мм, 0.25 кг | 1875000
М3-100 (Я2М-100 + ППК М3-100/9) ваттметр поглощаемой мощности | Стадия сертификации | • Диапазон рабочих частот: 118,9 ГГц … 178,4 ГГц • Диапазон измерения мощности: от 1×10-5 до 0,2 Вт • БИ выполнен на базе металлического несущего корпуса «Надел-75» • Большой графический ЖК-дисплей • Интуитивно понятное меню • Измерение мощности в W и dBm | • Измерение напряжения (относительно синусоидального сигнала на эквивалентной нагрузке 50 Ом) • Относительные измерения dB и % • Питание: переменный ток 220 В ±22 В, 50 Гц ±0.5 Гц, постоянный ток 15 В • Габариты, вес БИ ПрофКиП Я2М-66М: 235х325х95 мм, 3.6 кг • Габариты, вес ППК ПрофКиП М3-51/1: D47х60 мм, 0.25 кг | 1875000
М3-100 (Я2М-101 + ППК М3-100/8) ваттметр поглощаемой мощности | Стадия сертификации | • Диапазон рабочих частот: 78,33 ГГц … 118,10ГГц ГГц • Диапазон измерения мощности: от 1×10-5 до 0,2 Вт • БИ выполнен на базе металлического несущего корпуса «Надел-75» • Большой графический ЖК-дисплей • Интуитивно понятное меню • Измерение мощности в W и dBm | • Измерение напряжения (относительно синусоидального сигнала на эквивалентной нагрузке 50 Ом) • Относительные измерения dB и % • Питание: переменный ток 220 В ±22 В, 50 Гц ±0.5 Гц, постоянный ток 15 В • Габариты, вес БИ ПрофКиП Я2М-66М: 235х325х95 мм, 3.6 кг • Габариты, вес ППК ПрофКиП М3-51/2: D38х65 мм, 0.18 кг | 2000000
М3-100 (Я2М-101 + ППК М3-100/9) ваттметр поглощаемой мощности | Стадия сертификации | • Диапазон рабочих частот:118,9 ГГц … 178,4 ГГц • Диапазон измерения мощности: от 1×10-5 до 0,2 Вт • БИ выполнен на базе металлического несущего корпуса «Надел-75» • Большой графический ЖК-дисплей • Интуитивно понятное меню • Измерение мощности в W и dBm | • Измерение напряжения (относительно синусоидального сигнала на эквивалентной нагрузке 50 Ом) • Относительные измерения dB и % • Питание: переменный ток 220 В ±22 В, 50 Гц ±0.5 Гц, постоянный ток 15 В • Габариты, вес БИ ПрофКиП Я2М-66М: 235х325х95 мм, 3.6 кг • Габариты, вес ППК ПрофКиП М3-51/3: D38х65 мм, 0.18 кг | 2000000
ППК М3-100/8 преобразователь приемный коаксиальный | Стадия сертификации | • Диапазон рабочих частот:78,33 ГГц … 118,10ГГц ГГц • Диапазон измерения мощности: от 1×10-5 до 0,2 Вт • Габариты, вес: 120х45 мм, 0.2 кг |  | 1687500
ППК М3-100/9 преобразователь приемный коаксиальный | Стадия сертификации | • Диапазон рабочих частот: 118,9 ГГц … 178,4 ГГц • Диапазон измерения мощности: от 1×10-5 до 0,2 Вт • Габариты, вес: 120х45 мм, 0.2 кг |  | 1687500
Я2М-66М блок ваттметра измерительный | 70409-18 | • Суммарный диапазон рабочих частот: 0 ГГц … 17.85 ГГц • Диапазон измерения мощности: 1 мкВт … 20 Вт • БИ выполнен на базе металлического несущего корпуса «Надел-75» • Большой графический ЖК-дисплей • Интуитивно понятное меню • Измерение мощности в W и dBm | • Измерение напряжения (относительно синусоидального сигнала на эквивалентной нагрузке 50 Ом) • Относительные измерения dB и % • Дистанционное управление (LAN) • Питание: переменный ток 220 В ±22 В, 50 Гц ±0.5 Гц, постоянный ток 15 В • Габариты, вес: 235х325х95 мм, 3.6 кг | 215625
М3-51 (Я2М-66М + ППК М3-51) ваттметр поглощаемой мощности | 70409-18 | • Диапазон рабочих частот: 0.1 ГГц … 4 ГГц • Диапазон измерения мощности: 1 мкВт … 10 мВт • БИ выполнен на базе металлического несущего корпуса «Надел-75» • Большой графический ЖК-дисплей • Интуитивно понятное меню • Измерение мощности в W и dBm | • Измерение напряжения (относительно синусоидального сигнала на эквивалентной нагрузке 50 Ом) • Относительные измерения dB и % • Питание: переменный ток 220 В ±22 В, 50 Гц ±0.5 Гц, постоянный ток 15 В • Габариты, вес БИ ПрофКиП Я2М-66М: 235х325х95 мм, 3.6 кг • Габариты, вес ППК ПрофКиП М3-51: D47х60 мм, 0.25 кг | 308775
М3-51 (Я2М-66М + ППК М3-51/1) ваттметр поглощаемой мощности | 70409-18 | • Диапазон рабочих частот: 0.1 ГГц … 8 ГГц • Диапазон измерения мощности: 1 мкВт … 10 мВт • БИ выполнен на базе металлического несущего корпуса «Надел-75» • Большой графический ЖК-дисплей • Интуитивно понятное меню • Измерение мощности в W и dBm | • Измерение напряжения (относительно синусоидального сигнала на эквивалентной нагрузке 50 Ом) • Относительные измерения dB и % • Питание: переменный ток 220 В ±22 В, 50 Гц ±0.5 Гц, постоянный ток 15 В • Габариты, вес БИ ПрофКиП Я2М-66М: 235х325х95 мм, 3.6 кг • Габариты, вес ППК ПрофКиП М3-51/1: D47х60 мм, 0.25 кг | 332062.5
М3-51 (Я2М-66М + ППК М3-51/2) ваттметр поглощаемой мощности | 70409-18 | • Диапазон рабочих частот: 0.02 ГГц … 4 ГГц • Диапазон измерения мощности: 1 мкВт … 10 мВт • БИ выполнен на базе металлического несущего корпуса «Надел-75» • Большой графический ЖК-дисплей • Интуитивно понятное меню • Измерение мощности в W и dBm | • Измерение напряжения (относительно синусоидального сигнала на эквивалентной нагрузке 50 Ом) • Относительные измерения dB и % • Питание: переменный ток 220 В ±22 В, 50 Гц ±0.5 Гц, постоянный ток 15 В • Габариты, вес БИ ПрофКиП Я2М-66М: 235х325х95 мм, 3.6 кг • Габариты, вес ППК ПрофКиП М3-51/2: D38х65 мм, 0.18 кг | 355350
М3-51 (Я2М-66М + ППК М3-51/3) ваттметр поглощаемой мощности | 70409-18 | • Диапазон рабочих частот: 0.02 ГГц … 6 ГГц • Диапазон измерения мощности: 1 мкВт … 10 мВт • БИ выполнен на базе металлического несущего корпуса «Надел-75» • Большой графический ЖК-дисплей • Интуитивно понятное меню • Измерение мощности в W и dBm | • Измерение напряжения (относительно синусоидального сигнала на эквивалентной нагрузке 50 Ом) • Относительные измерения dB и % • Питание: переменный ток 220 В ±22 В, 50 Гц ±0.5 Гц, постоянный ток 15 В • Габариты, вес БИ ПрофКиП Я2М-66М: 235х325х95 мм, 3.6 кг • Габариты, вес ППК ПрофКиП М3-51/3: D38х65 мм, 0.18 кг | 378637.5
М3-51 (Я2М-66М + ППК М3-51/4) ваттметр поглощаемой мощности | 70409-18 | • Диапазон рабочих частот: 0.02 ГГц … 12 ГГц • Диапазон измерения мощности: 1 мкВт … 10 мВт • БИ выполнен на базе металлического несущего корпуса «Надел-75» • Большой графический ЖК-дисплей • Интуитивно понятное меню • Измерение мощности в W и dBm | • Измерение напряжения (относительно синусоидального сигнала на эквивалентной нагрузке 50 Ом) • Относительные измерения dB и % • Питание: переменный ток 220 В ±22 В, 50 Гц ±0.5 Гц, постоянный ток 15 В • Габариты, вес БИ ПрофКиП Я2М-66М: 235х325х95 мм, 3.6 кг • Габариты, вес ППК ПрофКиП М3-51/4: D38х65 мм, 0.18 кг | 401925
М3-51 (Я2М-66М + ППК М3-51/5) ваттметр поглощаемой мощности | 70409-18 | • Диапазон рабочих частот: 0.02 ГГц … 17.85 ГГц • Диапазон измерения мощности: 1 мкВт … 10 мВт • БИ выполнен на базе металлического несущего корпуса «Надел-75» • Большой графический ЖК-дисплей • Интуитивно понятное меню • Измерение мощности в W и dBm | • Измерение напряжения (относительно синусоидального сигнала на эквивалентной нагрузке 50 Ом) • Относительные измерения dB и % • Питание: переменный ток 220 В ±22 В, 50 Гц ±0.5 Гц, постоянный ток 15 В • Габариты, вес БИ ПрофКиП Я2М-66М: 235х325х95 мм, 3.6 кг • Габариты, вес ППК ПрофКиП М3-51/5: D38х65 мм, 0.18 кг | 425212.5
М3-54 (Я2М-66М + ППК М3-54) ваттметр поглощаемой мощности | 70409-18 | • Диапазон рабочих частот: 0 ГГц … 17.85 ГГц • Диапазон измерения мощности: 0.1 мВт … 1 Вт • БИ выполнен на базе металлического несущего корпуса «Надел-75» • Большой графический ЖК-дисплей • Интуитивно понятное меню • Измерение мощности в W и dBm | • Измерение напряжения (относительно синусоидального сигнала на эквивалентной нагрузке 50 Ом) • Относительные измерения dB и % • Питание: переменный ток 220 В ±22 В, 50 Гц ±0.5 Гц, постоянный ток 15 В • Габариты, вес БИ ПрофКиП Я2М-66М: 235х325х95 мм, 3.6 кг • Габариты, вес ППК ПрофКиП М3-54: D55х105 мм, 0.4 кг | 444281.25
М3-54 (Я2М-66М + ППК М3-54/1) ваттметр поглощаемой мощности | 70409-18 | • Диапазон рабочих частот: 0 ГГЦ … 10 ГГц • Диапазон измерения мощности: 0.1 мВт … 1 Вт • БИ выполнен на базе металлического несущего корпуса «Надел-75» • Большой графический ЖК-дисплей • Интуитивно понятное меню • Измерение мощности в W и dBm | • Измерение напряжения (относительно синусоидального сигнала на эквивалентной нагрузке 50 Ом) • Относительные измерения dB и % • Питание: переменный ток 220 В ±22 В, 50 Гц ±0.5 Гц, постоянный ток 15 В • Габариты, вес БИ ПрофКиП Я2М-66М: 235х325х95 мм, 3.6 кг • Габариты, вес ППК ПрофКиП М3-54/1: D55х105 мм, 0.4 кг | 366993.75
М3-56 (Я2М-66М + ППК М3-56) ваттметр поглощаемой мощности | 70409-18 | • Диапазон рабочих частот: 0 ГГц … 17.85 ГГц • Диапазон измерения мощности: 10 мВт … 20 Вт • БИ выполнен на базе металлического несущего корпуса «Надел-75» • Большой графический ЖК-дисплей • Интуитивно понятное меню • Измерение мощности в W и dBm | • Измерение напряжения (относительно синусоидального сигнала на эквивалентной нагрузке 50 Ом) • Относительные измерения dB и % • Питание: переменный ток 220 В ±22 В, 50 Гц ±0.5 Гц, постоянный ток 15 В • Габариты, вес БИ ПрофКиП Я2М-66М: 235х325х95 мм, 3.6 кг • Габариты, вес ППК ПрофКиП М3-56: 118х110х110 мм, 1.5 кг | 492712.5
М3-56 (Я2М-66М + ППК М3-56/1) ваттметр поглощаемой мощности | 70409-18 | • Диапазон рабочих частот: 0 ГГц … 10 ГГц • Диапазон измерения мощности: 10 мВт … 20 Вт • БИ выполнен на базе металлического несущего корпуса «Надел-75» • Большой графический ЖК-дисплей • Интуитивно понятное меню • Измерение мощности в W и dBm | • Измерение напряжения (относительно синусоидального сигнала на эквивалентной нагрузке 50 Ом) • Относительные измерения dB и % • Питание: переменный ток 220 В ±22 В, 50 Гц ±0.5 Гц, постоянный ток 15 В • Габариты, вес БИ ПрофКиП Я2М-66М: 235х325х95 мм, 3.6 кг • Габариты, вес ППК ПрофКиП М3-56/1: 118х110х110 мм, 1.5 кг | 378637.5
ППК М3-51 преобразователь приемный коаксиальный | 70409-18 | • Диапазон рабочих частот: 0.1 ГГц … 4 ГГц • Диапазон измерения мощности: 0.1 мкВт … 10 мВт • Габариты, вес: D47х60 мм, 0.25 кг |  | 93150
ППК М3-51/1 преобразователь приемный коаксиальный | 70409-18 | • Диапазон рабочих частот: 0.1 ГГц … 8 ГГц • Диапазон измерения мощности: 0.1 мкВт … 10 мВт • Габариты, вес: D47х60 мм, 0.25 кг |  | 116437.5
ППК М3-51/2 преобразователь приемный коаксиальный | 70409-18 | • Диапазон рабочих частот: 0.02 ГГц … 4 ГГц • Диапазон измерения мощности: 0.1 мкВт … 10 мВт • Габариты, вес: D38х65 мм, 0.18 кг |  | 139725
ППК М3-51/3 преобразователь приемный коаксиальный | 70409-18 | • Диапазон рабочих частот: 0.02 ГГц … 6 ГГц • Диапазон измерения мощности: 0.1 мкВт … 10 мВт • Габариты, вес: D38х65 мм, 0.18 кг |  | 163012.5
ППК М3-51/4 преобразователь приемный коаксиальный | 70409-18 | • Диапазон рабочих частот: 0.02 ГГц … 12 ГГц • Диапазон измерения мощности: 0.1 мкВт … 10 мВт • Габариты, вес: D38х65 мм, 0.18 кг |  | 186300
ППК М3-51/5 преобразователь приемный коаксиальный | 70409-18 | • Диапазон рабочих частот: 0.02 ГГц … 17.85 ГГц • Диапазон измерения мощности: 0.1 мкВт … 10 мВт • Габариты, вес: D38х65 мм, 0.18 кг |  | 209587.5
ППК М3-54 преобразователь приемный коаксиальный | 70409-18 | • Диапазон рабочих частот: 0 ГГц … 17.85 ГГц • Диапазон измерения мощности: 0.1 мВт … 1 Вт • Габариты, вес: D55х105 мм, 0.4 кг |  | 228656.25
ППК М3-54/1 преобразователь приемный коаксиальный | 70409-18 | • Диапазон рабочих частот: 0 ГГЦ … 10 ГГц • Диапазон измерения мощности: 0.1 мВт … 1 Вт • Габариты, вес: D55х105 мм, 0.4 кг |  | 151368.75
ППК М3-56 преобразователь приемный коаксиальный | 70409-18 | • Диапазон рабочих частот: 0 ГГц … 17.85 ГГц • Диапазон измерения мощности: 10 мВт … 20 Вт • Габариты, вес: 118х110х110 мм, 1.5 кг |  | 277087.5
ППК М3-56/1 преобразователь приемный коаксиальный | 70409-18 | • Диапазон рабочих частот: 0 ГГц … 10 ГГц • Диапазон измерения мощности: 10 мВт … 20 Вт • Габариты, вес: 118х110х110 мм, 1.5 кг |  | 163012.5
LAN-порт для ваттметров поглощаемой мощности М3-51, М3-54, М3-56 |  | Дистанционное управление БИ, а также работа в составе АИС обеспечивается посредством сети Ethernet с Web-интерфейсом, через разъём LAN на задней панели. |  | 45000
ПрофКиП М3-92М измеритель мощности | 53930-13 | ▪ Диапазон рабочих частот: 25.86 ГГц … 37.3 ГГц ▪ Диапазон измерения мощности: 1 х 10-3 мВт … 10 мВт ▪ Коэффициент стоячей волны по напряжению входа пп: не более 1.4 ▪ Пределы допускаемой относительной погрешности: ±[15 + ((N 10-4 /Pk) х 100]% ▪ Уровень собственных шумов: не более 10-4 мВт ▪ Питание: 220 В ±10%, 50 Гц … 60 Гц | ▪ Габариты, вес блока измерительного: 320х260х110 мм, 3.7 кг ▪ Габариты, вес преобразователя первичного:100х35х35 мм, 0.3 кг | 452812.5
ПрофКиП М3-99 блок измерительный | 66805-17 | • Диапазоны частот: 0.00 ГГц … 17.85 ГГц, 0.00 ГГц … 12.00 ГГц, 0.00 ГГц … 3.00 ГГц • Диапазоны измерения мощности: 1 мкВт … 10 мВт, 0.8 мВт … 1 Вт, 8 мВт … 10 Вт, 80 мВт … 100 Вт • Возможность работы в составе автоматизированной измерительной системы по интерфейсу КОП • Встроенное ПО • Интерфейс LAN (опционально) | • Питание: 220 В ± 22В, 50 Гц ±1 Гц • Габариты, вес блока измерительного: 256х320х174 мм, 6.5 кг • Габариты, вес ППК ПрофКиП М3-90: D42х101.5 мм, 0.4 кг • Габариты, вес ППК ПрофКиП М3-93: D42х99 мм, 0.45 кг • Габариты, вес ППК ПрофКиП М3-95: 113х90.5х82 мм, 0.75 кг • Габариты, вес ППК ПрофКиП М3-96: 218х125х145.5 мм, 3.0 кг • Габариты, вес ППК ПрофКиП М3-93/1: D42х114.5 мм, 0.5 кг | 754687.5
ПрофКиП М3-99 (полный комплект) ваттметр поглощаемой мощности | 66805-17 | • Диапазоны частот: 0.00 ГГц … 17.85 ГГц, 0.00 ГГц … 12.00 ГГц, 0.00 ГГц … 3.00 ГГц • Диапазоны измерения мощности: 1 мкВт … 10 мВт, 0.8 мВт … 1 Вт, 8 мВт … 10 Вт, 80 мВт … 100 Вт • Возможность работы в составе автоматизированной измерительной системы по интерфейсу КОП • Встроенное ПО • Интерфейс LAN (опционально) | • Питание: 220 В ± 22В, 50 Гц ±1 Гц • Габариты, вес блока измерительного: 256х320х174 мм, 6.5 кг • Габариты, вес ППК ПрофКиП М3-90: D42х101.5 мм, 0.4 кг • Габариты, вес ППК ПрофКиП М3-93: D42х99 мм, 0.45 кг • Габариты, вес ППК ПрофКиП М3-95: 113х90.5х82 мм, 0.75 кг • Габариты, вес ППК ПрофКиП М3-96: 218х125х145.5 мм, 3.0 кг • Габариты, вес ППК ПрофКиП М3-93/1: D42х114.5 мм, 0.5 кг | 3335718.75
ПрофКиП М3-99 (ППК М3-90) ваттметр поглощаемой мощности | 66805-17 | • Диапазоны частот: 0.02 ГГц … 17.85 ГГц • Диапазоны измерения мощности: 1 мкВт … 10 мВт • Возможность работы в составе автоматизированной измерительной системы по интерфейсу КОП • Встроенное ПО • Интерфейс LAN (опционально) • Питание: 220 В ± 22В, 50 Гц ±1 Гц | • Габариты, вес блока измерительного: 256х320х174 мм, 6.5 кг • Габариты, вес ППК ПрофКиП М3-90: D42х101.5 мм, 0.4 кг | 987562.5
ПрофКиП М3-99 (ППК М3-93) ваттметр поглощаемой мощности | 66805-17 | • Диапазоны частот: 0.00 ГГц … 17.85 ГГц • Диапазоны измерения мощности: 0.8 мВт … 1 Вт • Возможность работы в составе автоматизированной измерительной системы по интерфейсу КОП • Встроенное ПО • Интерфейс LAN (опционально) • Питание: 220 В ± 22В, 50 Гц ±1 Гц | • Габариты, вес блока измерительного: 256х320х174 мм, 6.5 кг • Габариты, вес ППК ПрофКиП М3-93: D42х99 мм, 0.45 кг | 1104000
ПрофКиП М3-99 (ППК М3-93/1) ваттметр поглощаемой мощности | 66805-17 | • Диапазоны частот: 0.00 ГГц … 3.00 ГГц • Диапазоны измерения мощности: 0.8 мВт … 1 Вт • Возможность работы в составе автоматизированной измерительной системы по интерфейсу КОП • Встроенное ПО • Интерфейс LAN (опционально) • Питание: 220 В ± 22В, 50 Гц ±1 Гц | • Габариты, вес блока измерительного: 256х320х174 мм, 6.5 кг • Габариты, вес ППК ПрофКиП М3-93/1: D42х114.5 мм, 0.5 кг | 917700
ПрофКиП М3-99 (ППК М3-95) ваттметр поглощаемой мощности | 66805-17 | • Диапазоны частот: 0.00 ГГц … 17.85 ГГц • Диапазоны измерения мощности: 8 мВт … 10 Вт • Возможность работы в составе автоматизированной измерительной системы по интерфейсу КОП • Встроенное ПО • Интерфейс LAN (опционально) • Питание: 220 В ± 22В, 50 Гц ±1 Гц | • Габариты, вес блока измерительного: 256х320х174 мм, 6.5 кг • Габариты, вес ППК ПрофКиП М3-95: 113х90.5х82 мм, 0.75 кг | 1173862.5
ПрофКиП М3-99 (ППК М3-96) ваттметр поглощаемой мощности | 66805-17 | • Диапазоны частот: 0.00 ГГц … 12.00 ГГц • Диапазоны измерения мощности: 80 мВт … 100 Вт • Возможность работы в составе автоматизированной измерительной системы по интерфейсу КОП • Встроенное ПО • Интерфейс LAN (опционально) • Питание: 220 В ± 22В, 50 Гц ±1 Гц | • Габариты, вес блока измерительного: 256х320х174 мм, 6.5 кг • Габариты, вес ППК ПрофКиП М3-96: 218х125х145.5 мм, 3.0 кг | 2171343.75
ППК ПрофКиП М3-90 преобразователь приемный коаксиальный | 66805-17 | • Диапазоны частот: 0.02 ГГц … 17.85 ГГц • Диапазоны измерения мощности: 1 мкВт … 10 мВт • Габариты, вес: D42х101.5 мм, 0.4 кг |  | 232875
ППК ПрофКиП М3-93 преобразователь приемный коаксиальный | 66805-17 | • Диапазоны частот: 0.00 ГГц … 17.85 ГГц • Диапазоны измерения мощности: 0.8 мВт … 1 Вт • Габариты, вес: D42х99 мм, 0.45 кг |  | 349312.5
ППК ПрофКиП М3-93/1 преобразователь приемный коаксиальный | 66805-17 | • Диапазоны частот: 0.00 ГГц … 3.00 ГГц • Диапазоны измерения мощности: 0.8 мВт … 1 Вт • Габариты, вес: D42х114.5 мм, 0.5 кг |  | 163012.5
ППК ПрофКиП М3-95 преобразователь приемный коаксиальный | 66805-17 | • Диапазоны частот: 0.00 ГГц … 17.85 ГГц • Диапазоны измерения мощности: 8 мВт … 10 Вт • Габариты, вес: 113х90.5х82 мм, 0.75 кг |  | 419175
ППК ПрофКиП М3-96 преобразователь приемный коаксиальный | 66805-17 | • Диапазоны частот: 0.00 ГГц … 12.00 ГГц • Диапазоны измерения мощности: 80 мВт … 100 Вт • Габариты, вес: 218х125х145.5 мм, 3.0 кг |  | 1416656.25
ПрофКиП М3-99М (полный комплект) ваттметр поглощаемой мощности | 73244-18 | • Диапазоны частот: 0.00 ГГц … 17.85 ГГц • Диапазоны измерения мощности: 1 мкВт … 10 Вт (до 1000 В с аттенюатором) • Питание: 220 В ± 22В, 50 Гц ±1 Гц • Габаритные размеры, вес БИ: 225х305х130 мм, 4,900 кг • Габаритные размеры, вес ППК М3-90: ø45х95, 0,410 кг • Габаритные размеры, вес ППК М3-93: ø45х95, 0,430 кг | • Габаритные размеры, вес ППК М3-95: 117х95х90, 0,750 кг | 1518863
ПрофКиП М3-99М (ППК М3-90) ваттметр поглощаемой мощности | 73244-18 | • Диапазоны частот: 0.00 ГГц … 17.85 ГГц • Диапазоны измерения мощности: 1 мкВт … 10 Вт (до 1000 В с аттенюатором) • Питание: 220 В ± 22В, 50 Гц ±1 Гц • Габаритные размеры, вес БИ: 225х305х130 мм, 4,900 кг • Габаритные размеры, вес ППК М3-90: ø45х95, 0,410 кг • Габаритные размеры, вес ППК М3-93: ø45х95, 0,430 кг | • Габаритные размеры, вес ППК М3-95: 117х95х90, 0,750 кг | 750375
ПрофКиП М3-99М (ППК М3-93) ваттметр поглощаемой мощности | 73244-18 | • Диапазоны частот: 0.00 ГГц … 17.85 ГГц • Диапазоны измерения мощности: 1 мкВт … 10 Вт (до 1000 В с аттенюатором) • Питание: 220 В ± 22В, 50 Гц ±1 Гц • Габаритные размеры, вес БИ: 225х305х130 мм, 4,900 кг • Габаритные размеры, вес ППК М3-90: ø45х95, 0,410 кг • Габаритные размеры, вес ППК М3-93: ø45х95, 0,430 кг | • Габаритные размеры, вес ППК М3-95: 117х95х90, 0,750 кг | 866813
ПрофКиП М3-99М (ППК М3-95) ваттметр поглощаемой мощности | 73244-18 | • Диапазоны частот: 0.00 ГГц … 17.85 ГГц • Диапазоны измерения мощности: 1 мкВт … 10 Вт (до 1000 В с аттенюатором) • Питание: 220 В ± 22В, 50 Гц ±1 Гц • Габаритные размеры, вес БИ: 225х305х130 мм, 4,900 кг • Габаритные размеры, вес ППК М3-90: ø45х95, 0,410 кг • Габаритные размеры, вес ППК М3-93: ø45х95, 0,430 кг | • Габаритные размеры, вес ППК М3-95: 117х95х90, 0,750 кг | 936675
ПрофКиП М3-99М блок измерительный | 73244-18 | • Диапазоны частот: 0.00 ГГц … 17.85 ГГц • Диапазоны измерения мощности: 1 мкВт … 10 Вт (до 1000 В с аттенюатором) • Питание: 220 В ± 22В, 50 Гц ±1 Гц • Габаритные размеры, вес БИ: 225х305х130 мм, 4,900 кг • Габаритные размеры, вес ППК М3-90: ø45х95, 0,410 кг • Габаритные размеры, вес ППК М3-93: ø45х95, 0,430 кг | • Габаритные размеры, вес ППК М3-95: 117х95х90, 0,750 кг | 517500
ПрофКиП АТТ-10-20 аттенюатор фиксированный |  | • Рабочая частота 0 ГГц … 18 ГГц • Максимальная мощность 10 Вт • Ослабление 20 дБ |  | 112125
ПрофКиП АТТ-50-20 аттенюатор фиксированный |  | • Рабочая частота 0 ГГц … 18 ГГц • Максимальная мощность 50 Вт • Ослабление 20 дБ |  | 224250
ПрофКиП АТТ-100-10 аттенюатор фиксированный |  | • Рабочая частота 0 ГГц … 18 ГГц • Максимальная мощность 100 Вт • Ослабление 10 дБ |  | 364406.25
ПрофКиП АТТ-200-20 аттенюатор фиксированный |  | • Рабочая частота 0 ГГц … 18 ГГц • Максимальная мощность 200 Вт • Ослабление 20 дБ |  | 532593.75
ПрофКиП АТТ-500-20 аттенюатор фиксированный |  | • Рабочая частота 0 ГГц … 5 ГГц • Максимальная мощность 500 Вт • Ослабление 20 дБ |  | 622500
ПрофКиП АТТ-1000-20 аттенюатор фиксированный |  | • Рабочая частота 0 ГГц … 2,5 ГГц • Максимальная мощность 1000 Вт • Ослабление 20 дБ |  | 1261406.25
ПрофКиП АТТ-2000-20 аттенюатор фиксированный |  | • Рабочая частота 0 ГГц … 3 ГГц • Максимальная мощность 2000 Вт • Ослабление 20 дБ |  | 2186437.5
Измерители параметров освещенности ПрофКиП
ПрофКиП УФ-340 измеритель ультрафиолетового излучения |  | ▪ Общий диапазон измерений: 0 мВт /см2 … 40 мВт /см2 ▪ Три диапазона измерения ▪ Спектр сенсора: 290 нм … 390 нм ▪ Точность: ±4% ▪ Время измерения: 0.5 с ▪ Тип датчика: выносной | ▪ Питание: 9 В батарея ▪ Габаритные размеры, вес: 130х72х30 мм, 0.21 кг | 36750
ПрофКиП Ю116 люксметр |  | ▪ Диапазон измерений: 1 люкс … 200000 люкс ▪ Тип датчика: выносной ▪ Точность: ±3% ▪ Разрешение: 1 люкс ▪ Повторяемость измерений: ±2% ▪ Частота измерений: 1.5 изм /с | ▪ Время ответа: 1 с ▪ Единицы измерения: люкс, FC ▪ Питание: 9 В батарея ▪ Габаритные размеры, вес: 151х83х26.5 мм, 0.209 кг | 19687.5
ПрофКиП Ю116/1 люксметр |  | ▪ Диапазон измерений: 0.1 люкс … 200000 люкс /0.01 FC … 20000 FC ▪ Тип датчика: выносной ▪ Точность: ±5% ▪ Разрешение: 0.1 люкс, 0.01 FC ▪ Повторяемость измерений: ±2% ▪ Время на измерение: 0.5 с | ▪ Единицы измерения: люкс, FC ▪ Питание: 9 В батарея ▪ Габаритные размеры, вес: 160х79х43 мм, 0.25 кг | 22500
ПрофКиП Ю116/2 люксметр |  | ▪ Диапазон измерений: 0.1 люкс … 200000 люкс /0.01 FC … 20000 FC ▪ Тип датчика: встроенный, поворотный (270°) ▪ Точность: ±5% ▪ Разрешение: 0.1 люкс, 0.01 FC ▪ Повторяемость измерений: ±2% ▪ Время на измерение: 0.5 с | ▪ Единицы измерения: люкс, FC ▪ Питание: 9 В батарея ▪ Габаритные размеры, вес: 149х71х41 мм, 0.25 кг | 20625
ПрофКиП Ю116А люксметр |  | ▪ Диапазон измерений: 1 люкс … 200000 люкс ▪ Тип датчика: выносной ▪ Точность: ±5% ▪ Разрешение: 1 люкс ▪ Повторяемость измерений: ±2% ▪ Единицы измерения: люкс, FC | ▪ Питание: 9 В батарея ▪ Габаритные размеры, вес: 220х65х30 мм, 0.196 кг | 21768.75
ПрофКиП Ю117 люксметр |  | ▪ Диапазон измерений: 1 люкс … 100000 люкс ▪ Тип датчика: встроенный с вращением на 180° ▪ Точность: ±4% ▪ Разрешение: 1 люкс ▪ Повторяемость измерений: ±2% ▪ Частота измерений: 2 изм /с | ▪ Время ответа: 1 с ▪ Единицы измерения: люкс ▪ Питание: 9 В батарея ▪ Габаритные размеры, вес: 164х64х30.5 мм, 0.116 кг | 16875
ПрофКиП Ю117/1 люксметр |  | ▪ Диапазон измерений: 1 люкс … 100000 люкс ▪ Тип датчика: выносной ▪ Точность: ±5% ▪ Разрешение: 1 люкс ▪ Повторяемость измерений: ±2% ▪ Время на измерение: 0.5 с | ▪ Единицы измерения: люкс ▪ Питание: 9 В батарея ▪ Габаритные размеры, вес: 118х70х29 мм, 0.2 кг | 15000
ПрофКиП Ю117/2 люксметр |  | ▪ Диапазон измерений: 1 люкс … 100000 люкс ▪ Тип датчика: выносной ▪ Точность: ±5% ▪ Разрешение: 1 люкс ▪ Повторяемость измерений: ±2% ▪ Время на измерение: 0.5 с | ▪ Единицы измерения: люкс ▪ Питание: 9 В батарея ▪ Габаритные размеры, вес: 130х72х30 мм, 0.2 кг | 15000
ПрофКиП Ю117A люксметр |  | ▪ Диапазон измерений: 1 люкс … 100000 люкс ▪ Тип датчика: встроенный, поворотный ▪ Точность: ±5% ▪ Разрешение: 1 люкс ▪ Повторяемость измерений: ±2% ▪ Единицы измерения: люкс, FC | ▪ Питание: 9 В батарея ▪ Габаритные размеры, вес: 220х65х30 мм, 0.192 кг | 20625
ПрофКиП Ю117B люксметр |  | ▪ Диапазон измерений: 1 люкс … 100000 люкс ▪ Тип датчика: встроенный, поворотный ▪ Точность: ±5% ▪ Разрешение: 1 люкс ▪ Повторяемость измерений: ±2% ▪ Единицы измерения: люкс, FC | ▪ Питание: 3 х 1.5 В батареи типа ААА ▪ Габаритные размеры, вес: 50х24х46 мм, 0.08кг | 13125
ПрофКиП Ю118 люксметр |  | ▪ Диапазон измерений: 0.1 люкс … 40000 люкс ▪ Тип датчика: выносной ▪ Точность: ±5% ▪ Разрешение: 0.1 люкс ▪ Повторяемость измерений: ±2% ▪ Время на измерение: 0.5 с | ▪ Единицы измерения: люкс ▪ Питание: 9 В батарея ▪ Габаритные размеры, вес: 130х72х30 мм, 0.19 кг | 26250
Измерители параметров полупроводниковых приборов ПрофКиП
ПрофКиП Л2-54М графический измеритель параметров ПП |  | ▪ Четкие характерные кривые ▪ Двойной кластер цепи дисплея для многократного усиления тока ▪ Максимальный шаг потенциала выхода 2 В /шаг ▪ Функция сопряжения для параллельного подключения полевых транзисторов ▪ Питание: 220 В ±10%, 50 Гц ±2 Гц ▪ Габариты, вес: 240х330х480 мм, 13.5 кг |  | по запросу
ПрофКиП Л2-76М графический измеритель параметров ПП |  | ▪ Набор характерных кривых и установка параметров на панели ▪ Программируемые условия испытаний, сохранение результатов на ПК ▪ Три режима измерения курсора: точка, линия, окно ▪ Одновременное отображение двух кластерных характеристик кривых, для сравнения и сопряжения ▪ Функции повторения и одиночного измерения | ▪ Функция самоконтроля ▪ 7-дюймовый TFT цветной жк-дисплей с высоким разрешением ▪ Интерфейсы: USB, RS232, LAN ▪ Питание: 220 В ±10%, 50 Гц ±2 Гц ▪ Габариты, вес: 375х390х230 мм, 30 кг | по запросу
ПрофКиП Л2-70М тестер транзисторов |  | ▪ Измерение параметров транзисторов, диодов, полевых транзисторов и т.д. ▪ Пробивное напряжение: 1000 В (разрешение 1 В), 200 В (разрешение 0.1 В) ▪ Насыщение: 10 мА … 2 А ▪ Коэффициент усиления по постоянному току: 10 мкА … 10 мА ▪ Обратный ток утечки: 2000 мкА ▪ Питание: 1.5 В х 4 батареи типа АА | ▪ Габариты, вес: 150х70х100 мм, 0.67 кг | по запросу
Измерители сопротивления ПрофКиП
ПрофКиП Е6-13М тераомметр | 71688-18 | ▪ Диапазон измерения: 100 кОм … 10 Том (105 Ом … 1013 Ом) ▪ Выходное напряжение: 1 В … 1000 В ▪ Точность: 3% (< 10 ГОм), 5% (≥ 10 ГОм), 10% (≥ 100 ГОм) ▪ Разрядность дисплея: 9999 ▪ Интерфейс: RS232 и HANDLER,USB (опционально) ▪ Питание: 198 В … 240 В, 50 Гц | ▪ Габаритные размеры, вес: 264х107х350 мм, 5 кг | 260625
ПрофКиП Е6-18/1М миллиоммметр | 71688-18 | ▪ Диапазон измерения: 0.1 мОм … 30 кОм ▪ Базовая погрешность: 0.2% ▪ Автоматический и ручной выбор пределов измерения ▪ Работа в режиме компаратора ▪ Программная коррекция результатов измерения с учетом температуры окружающей среды | ▪ Запись результатов на внешний USB-накопитель ▪ Питание: 198 В … 240 В, 50 Гц ▪ Габаритные размеры, вес: 264х107х350 мм, 5 кг | 181125
ПрофКиП Е6-18М миллиоммметр | Калибровка | ▪ Диапазон измерения: 0.1 мОм … 20 МОм ▪ Базовая погрешность: 0.05% ▪ Автоматический и ручной выбор пределов измерения ▪ Работа в режиме компаратора ▪ Программная коррекция результатов измерения с учетом температуры окружающей среды | ▪ Запись результатов на внешний USB-накопитель ▪ Питание: 198 В … 240 В, 50 Гц ▪ Габаритные размеры, вес: 264х107х350 мм, 5 кг | 172155
ПрофКиП Е6-31М мегаомметр |  | ▪ Номинальное напряжение: 250 В … 2500 В ▪ Диапазон измерения: 0.1 МОм … 20 ГОм ▪ Точность: ±3% ±5 знач ▪ Разрешение: 0.01 МОм ▪ Измерение напряжение: 600 В ▪ Точность измерения напряжения: ±2% ±5 знач | ▪ Питание: 1.5 В х 8 батареи типа АА ▪ Габаритные размеры, вес: 190х75х155 мм, 0.9 кг | 45750
ПрофКиП Е6-32М мегаомметр |  | ▪ Номинальное напряжение: 100 В … 1000 В ▪ Диапазон измерения: 0.1 МОм … 20 ГОм ▪ Точность: ±3% ±5 знач ▪ Разрешение: 0.01 МОм ▪ Измерение напряжение: 600 В ▪ Точность измерения напряжения: ±2% ±5 знач | ▪ Питание: 1.5 В х 8 батареи типа АА ▪ Габаритные размеры, вес: 190х75х155 мм, 0.9 кг | 49500
ПрофКиП Е6-33 мегаомметр | 52913-13 | ▪ Номинальное напряжение: 500 В … 5000 В ▪ Диапазон измерения: 0 Ом … 1000 ГОм ▪ Точность: ±5% ±5 знач ▪ Измерение напряжение: 30 В … 600 В ▪ Разрешение измерения напряжения: 1.0 В ▪ Габаритные размеры, вес: 153х213х95 мм, 1.027 кг | ▪ Питание: 8хС батарей (с возможностью использования внешнего блока питания) | 90000
ПрофКиП Е6-34 мегаомметр | 52913-13 | ▪ Номинальное напряжение: 500 В … 5000 В ▪ Диапазон измерения: 0 Ом … 1000 ГОм ▪ Точность: ±5% ±5 знач ▪ Измерение напряжение: 30 В … 600 В ▪ Разрешение измерения напряжения: 1.0 В ▪ Габаритные размеры, вес: 153х213х95 мм, 1.027 кг | ▪ Питание: 8хС батарей (с возможностью использования внешнего блока питания) | 54375
ПрофКиП Е6-35 мегаомметр | 52913-13 | ▪ Номинальное напряжение: 250 В … 2500 В ▪ Диапазон измерения: 0 Ом … 99.9 ГОм ▪ Точность: ±5% ±5 знач ▪ Измерение напряжение: 30 В … 600 В ▪ Разрешение измерения напряжения: 1.0 В ▪ Габаритные размеры, вес: 153х213х95 мм, 1.027 кг | ▪ Питание: 8хС батарей (с возможностью использования внешнего блока питания) | 35625
ПрофКиП Е6-36 мегаомметр | 52913-13 | ▪ Номинальное напряжение: 100 В … 2500 В ▪ Диапазон измерения: 0 Ом … 49.9 ГОм ▪ Точность: ±5% ±5 знач ▪ Измерение напряжение: 30 В … 600 В ▪ Разрешение измерения напряжения: 1.0 В ▪ Питание: 6хАА батарей | ▪ Габаритные размеры, вес: 173х101х55 мм, 0.33 кг | 33750
ПрофКиП Е6-36А мегаомметр |  | ▪ Номинальное напряжение: 500 В … 2500 В ▪ Диапазон измерения: 1 кОм … 20 ГОм ▪ Три поддиапазона измерения ▪ Точность: ±3% … ±10% ±5 знач ▪ Измерение переменного напряжение: до 600 В 50 Гц/ 60 Гц ▪ Питание: 6хАА батарей | ▪ Габаритные размеры, вес: 122х66х173 мм, 0.41 кг | 31875
ПрофКиП Е6-36/1 мегаомметр | 52913-13 | ▪ Номинальное напряжение: 50 В … 1000 В ▪ Диапазон измерения: 0 Ом … 19.9 ГОм ▪ Точность: ±5% ±5 знач ▪ Измерение напряжение: 30 В … 600 В ▪ Разрешение измерения напряжения: 1.0 В ▪ Питание: 6хАА батарей | ▪ Габаритные размеры, вес: 173х101х55 мм, 0.33 кг | 30000
ПрофКиП Е6-36/1А мегаомметр |  | ▪ Номинальное напряжение: 250 В … 1000 В ▪ Диапазон измерения: 1 кОм … 2 ГОм ▪ Три поддиапазона измерения ▪ Точность: ±3% … ±10% ±5 знач ▪ Измерение переменного напряжение: до 600 В 50 Гц/ 60 Гц ▪ Питание: 6хАА батарей | ▪ Габаритные размеры, вес: 122х66х173 мм, 0.41 кг | 30000
ПрофКиП Е6-37 мегаомметр | 52913-13 | ▪ Номинальное напряжение: 250 В … 5000 В ▪ Диапазон измерения: 0 Ом … 1000 ГОм ▪ Точность: ±5% ±5 знач ▪ Измерение напряжение: 30 В … 600 В ▪ Разрешение измерения напряжения: 1.0 В ▪ Габаритные размеры, вес: 153х213х95 мм, 1.027 кг | ▪ Питание: 8хС батарей (с возможностью использования внешнего блока питания) | 91218.75
ПрофКиП М4100/1 мегаомметр | 80018-20 | ▪ Измерительное напряжение до 100 В ▪ Диапазон измерений до 100 МОм ▪ Низкая погрешность измерений: ±15% ▪ Время установления показаний: не более 15 с ▪ Жесткие условия эксплуатации ▪ Питание: от встроенного электромеханического генератора | ▪ Габаритные размеры, вес: 150х130х200 мм, 2.2 кг | 35775
ПрофКиП М4100/2 мегаомметр | 80018-20 | ▪ Измерительное напряжение до 250 В ▪ Диапазон измерений до 250 МОм ▪ Низкая погрешность измерений: ±15% ▪ Время установления показаний: не более 15 с ▪ Жесткие условия эксплуатации ▪ Питание: от встроенного электромеханического генератора | ▪ Габаритные размеры, вес: 150х130х200 мм, 2.2 кг | 35775
ПрофКиП М4100/3 мегаомметр | 80018-20 | ▪ Измерительное напряжение до 500 В ▪ Диапазон измерений до 500 МОм ▪ Низкая погрешность измерений: ±15% ▪ Время установления показаний: не более 15 с ▪ Жесткие условия эксплуатации ▪ Питание: от встроенного электромеханического генератора | ▪ Габаритные размеры, вес: 150х130х200 мм, 2.2 кг | 35775
ПрофКиП М4100/4 мегаомметр | 80018-20 | ▪ Измерительное напряжение до 1000 В ▪ Диапазон измерений до 1000 МОм ▪ Низкая погрешность измерений: ±15% ▪ Время установления показаний: не более 15 с ▪ Жесткие условия эксплуатации ▪ Питание: от встроенного электромеханического генератора | ▪ Габаритные размеры, вес: 150х130х200 мм, 2.2 кг | 37080
ПрофКиП М4100/5 мегаомметр | 80018-20 | ▪ Измерительное напряжение до 2500 В ▪ Диапазон измерений до 10000 МОм ▪ Низкая погрешность измерений: ±15% ▪ Время установления показаний: не более 15 с ▪ Жесткие условия эксплуатации ▪ Питание: от встроенного электромеханического генератора | ▪ Габаритные размеры, вес: 150х130х200 мм, 2.2 кг | 37080
ПрофКиП Щ306М омметр | 71688-18 | ▪ Диапазон измерения: 0.01 мкОм … 1 ГОм ▪ Базовая погрешность: 0.1% ▪ Автоматический и ручной выбор пределов измерения ▪ Работа в режиме компаратора ▪ Программная коррекция результатов измерения с учетом температуры окружающей среды | ▪ Запись результатов на внешний USB-накопитель ▪ Питание: 198 В … 240 В, 50 Гц ▪ Габаритные размеры, вес: 350х264х108 мм, 3.5 кг | 360000
ПрофКиП ЭСО202/1Г мегаомметр | 80018-20 | ▪ Измерительное напряжение до 1000 В ▪ Диапазон измерений до 1000 МОм ▪ Низкая погрешность измерений: ±15% ▪ Время установления показаний: не более 15 с ▪ Жесткие условия эксплуатации ▪ Питание: от встроенного электромеханического генератора | ▪ Габаритные размеры, вес: 150х130х200 мм, 2.2 кг | 42625
ПрофКиП ЭСО202/2Г мегаомметр | 80018-20 | ▪ Измерительное напряжение до 2500 В ▪ Диапазон измерений до 10000 МОм ▪ Низкая погрешность измерений: ±15% ▪ Время установления показаний: не более 15 с ▪ Жесткие условия эксплуатации ▪ Питание: от встроенного электромеханического генератора | ▪ Габаритные размеры, вес: 150х130х200 мм, 2.2 кг | 42625
ПрофКиП ЭСО202/3Г мегаомметр | 80018-20 | ▪ Измерительное напряжение до 500 В ▪ Диапазон измерений до 500 МОм ▪ Низкая погрешность измерений: ±15% ▪ Время установления показаний: не более 15 с ▪ Жесткие условия эксплуатации ▪ Питание: от встроенного электромеханического генератора | ▪ Габаритные размеры, вес: 150х130х200 мм, 2.2 кг | 41681.25
ПрофКиП ЭСО202/4Г мегаомметр | 80018-20 | ▪ Измерительное напряжение до 250 В ▪ Диапазон измерений до 250 МОм ▪ Низкая погрешность измерений: ±15% ▪ Время установления показаний: не более 15 с ▪ Жесткие условия эксплуатации ▪ Питание: от встроенного электромеханического генератора | ▪ Габаритные размеры, вес: 150х130х200 мм, 2.2 кг | 41681.25
ПрофКиП ЭСО202/5Г мегаомметр | 80018-20 | ▪ Измерительное напряжение до 100 В ▪ Диапазон измерений до 100 МОм ▪ Низкая погрешность измерений: ±15% ▪ Время установления показаний: не более 15 с ▪ Жесткие условия эксплуатации ▪ Питание: от встроенного электромеханического генератора | ▪ Габаритные размеры, вес: 150х130х200 мм, 2.2 кг | 41681.25
ПрофКиП ЭС202/1Г мегаомметр (год выпуска изделия 2020, замена 2021 - ПрофКиП ЭСО202/1Г ) | 44134-10 до 06.04.2020 | ▪ Измерительное напряжение до 1000 В ▪ Диапазон измерений до 1000 МОм ▪ Низкая погрешность измерений: ±15% ▪ Время установления показаний: не более 15 с ▪ Жесткие условия эксплуатации ▪ Питание: от встроенного электромеханического генератора | ▪ Габаритные размеры, вес: 150х130х200 мм, 2.2 кг | 33750
ПрофКиП ЭС202/2Г мегаомметр (год выпуска изделия 2020, замена 2021 - ПрофКиП ЭСО202/2Г ) | 44134-10 до 06.04.2020 | ▪ Измерительное напряжение до 2500 В ▪ Диапазон измерений до 10000 МОм ▪ Низкая погрешность измерений: ±15% ▪ Время установления показаний: не более 15 с ▪ Жесткие условия эксплуатации ▪ Питание: от встроенного электромеханического генератора | ▪ Габаритные размеры, вес: 150х130х200 мм, 2.2 кг | 33750
ПрофКиП ЭС202/3Г мегаомметр (год выпуска изделия 2020, замена 2021 - ПрофКиП ЭСО202/3Г ) | 44134-10 до 06.04.2020 | ▪ Измерительное напряжение до 500 В ▪ Диапазон измерений до 500 МОм ▪ Низкая погрешность измерений: ±15% ▪ Время установления показаний: не более 15 с ▪ Жесткие условия эксплуатации ▪ Питание: от встроенного электромеханического генератора | ▪ Габаритные размеры, вес: 150х130х200 мм, 2.2 кг | 33750
ПрофКиП ЭС202/4Г мегаомметр (год выпуска изделия 2020, замена 2021 - ПрофКиП ЭСО202/4Г ) | 44134-10 до 06.04.2020 | ▪ Измерительное напряжение до 250 В ▪ Диапазон измерений до 250 МОм ▪ Низкая погрешность измерений: ±15% ▪ Время установления показаний: не более 15 с ▪ Жесткие условия эксплуатации ▪ Питание: от встроенного электромеханического генератора | ▪ Габаритные размеры, вес: 150х130х200 мм, 2.2 кг | 33750
ПрофКиП ЭС202/5Г мегаомметр (год выпуска изделия 2020, замена 2021 - ПрофКиП ЭСО202/5Г ) | 44134-10 до 06.04.2020 | ▪ Измерительное напряжение до 100 В ▪ Диапазон измерений до 100 МОм ▪ Низкая погрешность измерений: ±15% ▪ Время установления показаний: не более 15 с ▪ Жесткие условия эксплуатации ▪ Питание: от встроенного электромеханического генератора | ▪ Габаритные размеры, вес: 150х130х200 мм, 2.2 кг | 33750
Измерители сопротивления заземления ПрофКиП
ПрофКиП М416 измеритель сопротивления заземления |  | ▪ Вариант измерения: 2 линии /3 линии ▪ Диапазон измерения: 0 Ом … 200 Ом ▪ Испытательное напряжение: 0 В … 200 В ▪ Точность измерения: ±2% ▪ Питание: 1.5 В х6 батарей типа АА ▪ Габаритные размеры, вес: 163х135х79 мм, 0.644 кг |  | 30937.5
ПрофКиП М416/1 измеритель сопротивления заземления |  | ▪ Вариант измерения: 2 линии /3 линии ▪ Диапазон измерения: 0 Ом … 2000 Ом ▪ Испытательное напряжение: 0 В … 200 В ▪ Точность измерения: ±2% ▪ Питание: 1.5 В х6 батарей типа АА ▪ Габаритные размеры, вес: 174х122х65 мм, 0.533 кг |  | 34687.5
ПрофКиП М417 измеритель сопротивления заземления |  | ▪ Диапазон измерения: 0 Ом … 2000 Ом ▪ Разрешение: 0.01 Ом ▪ Испытательное напряжение: 0 В … 30 В ▪ Точность измерения: ±5% ▪ Питание: 1.5 В х4 батарей типа АА ▪ Габаритные размеры, вес: 190х75х55 мм, 0.9 кг |  | 32062.5
ПрофКиП М418 измеритель сопротивления заземления |  | ▪ Диапазон измерения: 0 Ом … 1500 Ом ▪ Разрешение: 0.01 Ом ▪ Испытательное напряжение: 0 В … 30 В ▪ Точность измерения: ±2% ▪ Питание: 1.5 В х4 батарей типа АА ▪ Габаритные размеры, вес: 190х75х55 мм, 0.9 кг |  | 49687.5
Измерители тока утечки ПрофКиП
ПрофКиП-УЗО измеритель тока утечки |  | ▪ Проходящий ток: 10 мА, 20 мА, 30 мА, 200 мА, 300 мА, 500 мА ▪ Точность: ± 8% ▪ Различия PN /PE ▪ Тестирование петли ▪ Выбор фазы ▪ Автоматические измерения | ▪ Питание: без батарей ▪ Габаритные размеры, вес: 163х155х80 мм, 0.575 кг | 39300
Испытательное оборудование ПрофКиП
ПрофКиП РОН-25 ручной насос для опрессовки |  | ▪ Емкость бака: 5.4 л ▪ Подключение: ½” ▪ Максимально создаваемое давление: 2.5 мПа ▪ Простота использования ▪ Долговечность ▪ Комплект для подключения к испытуемым системам | ▪ Хорошо читаемая шкала манометра ▪ Устойчивость к воздействию окружающей среды ▪ Габаритные размеры, вес: 300х180х250 мм, 2.5 кг | 16875
Источники питания лабораторные ПрофКиП
ПрофКиП Б2-2М источник питания |  | ▪ Входное напряжение: 220 (230) В ▪ Выходное напряжение: 0 В … 250 В ▪ Максимальная мощность: 500 ВА ▪ Максимальный ток: 2.5 А ▪ Габаритные размеры, вес: 200х120х150 мм, 4 кг |  | по запросу
ПрофКиП Б2-2/1М источник питания |  | ▪ Входное напряжение: 220 (230) В ▪ Выходное напряжение: 0 В … 250 В ▪ Максимальная мощность: 1000 ВА ▪ Максимальный ток: 4.5 А ▪ Габаритные размеры, вес: 200х120х150 мм, 5 кг |  | по запросу
ПрофКиП Б2-3М источник питания |  | ▪ Входное напряжение: 220 (230) В ▪ Выходное напряжение: 220 (230) В ▪ Максимальная мощность: 500 ВА ▪ Максимальный ток: 2.5 А ▪ Габаритные размеры, вес: 160х120х200 мм, 6 кг |  | по запросу
ПрофКиП Б2-3/1М источник питания |  | ▪ Входное напряжение: 220 (230) В ▪ Выходное напряжение: 220 (230) В ▪ Максимальная мощность: 1000 ВА ▪ Максимальный ток: 4.5 А ▪ Габаритные размеры, вес: 200х120х200 мм, 12 кг |  | по запросу
ПрофКиП Б2-4М источник питания |  | ▪ Входное напряжение: 220 (230) В ▪ Выходное напряжение: 230 В / 0 В … 250 В ▪ Максимальная мощность: 1000 ВА ▪ Максимальный ток: 4.35 А /4 А ▪ Габаритные размеры, вес: 260х160х340 мм, 16 кг |  | по запросу
ПрофКиП Б2-8М источник питания |  | ▪ Входное напряжение: 220 (230) В ▪ Выходное напряжение: 0 В … 260 В ▪ Максимальная мощность: 1300 ВА ▪ Максимальный ток: 5 А ▪ Габаритные размеры, вес: 260х160х340 мм, 17 кг |  | по запросу
ПрофКиП Б5-6М источник питания |  | ▪ Количество каналов: 1 ▪ Выходное напряжение: 0 В … 15 В ▪ Выходной ток: 0 А … 3 А ▪ Разрешение по напряжению: 100 мВ ▪ Разрешение по току: 10 мА ▪ Питание: 100 В … 127 В ±10% 60 Гц, 220 В … 240 В ±10%, 50 Гц | ▪ Габаритные размеры, вес: 95х155х240 мм, 2.2 кг | по запросу
ПрофКиП Б5-6/1М источник питания |  | ▪ Количество каналов: 1 ▪ Выходное напряжение: 0 В … 15 В ▪ Выходной ток: 0 А … 3 А ▪ Разрешение: 2.5% ▪ Питание: 100 В … 127 В ±10% 60 Гц, 220 В … 240 В ±10%, 50 Гц ▪ Габаритные размеры, вес: 95х155х240 мм, 2.2 кг |  | по запросу
ПрофКиП Б5-7М источник питания |  | ▪ Количество каналов: 1 ▪ Выходное напряжение: 0 В … 30 В ▪ Выходной ток: 0 А … 3 А ▪ Разрешение по напряжению: 100 мВ ▪ Разрешение по току: 10 мА ▪ Питание: 100 В … 127 В ±10% 60 Гц, 220 В … 240 В ±10%, 50 Гц | ▪ Габаритные размеры, вес: 95х155х240 мм, 2.2 кг | по запросу
ПрофКиП Б5-7/1М источник питания |  | ▪ Количество каналов: 1 ▪ Выходное напряжение: 0 В … 30 В ▪ Выходной ток: 0 А … 3 А ▪ Разрешение: 2.5% ▪ Питание: 100 В … 127 В ±10% 60 Гц, 220 В … 240 В ±10%, 50 Гц ▪ Габаритные размеры, вес: 95х155х240 мм, 2.2 кг |  | по запросу
ПрофКиП Б5-8М источник питания |  | ▪ Количество каналов: 1 ▪ Выходное напряжение: 25 В ▪ Выходной ток: 0 А … 2 А ▪ Разрешение в диапазоне 0 А … 20 мА: 10 мкА ▪ Разрешение в диапазоне 20 мА … 200 мА: 100 мкА ▪ Разрешение в диапазоне 200 мА … 2 А: 1 мА | ▪ Регулирование нагрузки: 0.2% ▪ Регулирование линии: 0.2% ▪ 3-х разрядный LEDдисплей ▪ Питание: 100 В … 127 В ±10% 60 Гц, 220 В … 240 В ±10%, 50 Гц ▪ Габаритные размеры, вес: 132х160х270 мм, 4 кг | по запросу
ПрофКиП Б5-9М источник питания |  | ▪ Количество каналов: 1 ▪ Выходное напряжение: 15 В ▪ Выходной ток: 0 А … 1 А ▪ Разрешение в диапазоне 0 А … 20 мА: 100 мкА ▪ Разрешение в диапазоне 20 мА … 200 мА: 1 мА ▪ Разрешение в диапазоне 200 мА … 1 А: 10 мА | ▪ Регулирование нагрузки: 1% ▪ Регулирование линии: 1% ▪ 3-х разрядный LEDдисплей ▪ Питание: 100 В … 127 В ±10% 60 Гц, 220 В … 240 В ±10%, 50 Гц ▪ Габаритные размеры, вес: 108х154х240 мм, 2 кг | по запросу
ПрофКиП Б5-11М источник питания |  | ▪ Количество каналов: 1 ▪ Выходное напряжение: 0 В … 30 В ▪ Выходной ток: 0 А … 5 А ▪ Разрешение по напряжению: 100 мВ ▪ Разрешение по току: 10 мА ▪ Питание: 100 В … 127 В ±10% 60 Гц, 220 В … 240 В ±10%, 50 Гц | ▪ Габаритные размеры, вес: 95х155х240 мм, 3.2 кг | по запросу
ПрофКиП Б5-11/1М источник питания |  | ▪ Количество каналов: 1 ▪ Выходное напряжение: 0 В … 30 В ▪ Выходной ток: 0 А … 5 А ▪ Разрешение: 2.5% ▪ Питание: 100 В … 127 В ±10% 60 Гц, 220 В … 240 В ±10%, 50 Гц ▪ Габаритные размеры, вес: 95х155х240 мм, 3.2 кг |  | по запросу
ПрофКиП Б5-14М источник питания |  | ▪ Количество каналов: 1 ▪ Выходное напряжение: 0 В … 5000 В ▪ Выход переменного тока: 6.3 В /3 А ▪ Выходной ток:10 мА ▪ Регулирование нагрузки: 0.1% ▪ Регулирование линии: 0.1% | ▪ Питание: 220 В … 240 В ±10%, 50 Гц ▪ Габаритные размеры, вес: 170х160х250 мм, 6 кг | по запросу
ПрофКиП Б5-15М источник питания |  | ▪ Количество каналов: 1 ▪ Выходное напряжение: 0 В … 6000 В ▪ Выход переменного тока: 6.3 В /3 А ▪ Выходной ток:10 мА ▪ Регулирование нагрузки: 0.1% ▪ Регулирование линии: 0.1% | ▪ Питание: 220 В … 240 В ±10%, 50 Гц ▪ Габаритные размеры, вес: 170х160х250 мм, 6 кг | по запросу
ПрофКиП Б5-16М источник питания |  | ▪ Количество каналов: 1 ▪ Выходное напряжение: 0 В … 10000 В ▪ Выход переменного тока: 6.3 В /3 А ▪ Выходной ток:10 мА ▪ Регулирование нагрузки: 0.1% ▪ Регулирование линии: 0.1% | ▪ Питание: 220 В … 240 В ±10%, 50 Гц ▪ Габаритные размеры, вес: 170х160х250 мм, 6 кг | по запросу
ПрофКиП Б5-21М источник питания аналоговый |  | ▪ Количество каналов: 1 ▪ Выходное напряжение: 0 В … 30 В ▪ Выходной ток: 0 А … 10 А ▪ Точность: ±1% ▪ 3-х разрядный LEDдисплей ▪ Высокий КПД | ▪ Режим стабилизации тока и напряжения ▪ Питание: 220 В, 50 /60 Гц ▪ Габаритные размеры, вес: 270х128х145 мм, 2.2 кг | снят с производства
ПрофКиП Б5-29М источник питания |  | ▪ Количество каналов: 1 ▪ Выходное напряжение: 0 В … 15 В ▪ Выходной ток: 500 мА ▪ Регулирование нагрузки: 20 мВ ▪ Регулирование линии: 20 мВ ▪ Пульсации: 10 мВ | ▪ Питание: 220 В … 240 В ±10% ▪ Габаритные размеры, вес: 108х154х240 мм, 2 кг | по запросу
ПрофКиП Б5-30М источник питания |  | ▪ Количество каналов: 1 ▪ Выходное напряжение: 0 В … 15 В ▪ Выходной ток: 1 А ▪ Регулирование нагрузки: 20 мВ ▪ Регулирование линии: 20 мВ ▪ Пульсации: 10 мВ | ▪ Питание: 220 В … 240 В ±10% ▪ Габаритные размеры, вес: 108х154х240 мм, 3 кг | по запросу
ПрофКиП Б5-300М источник питания программируемый | 49801-12 | ▪ Количество каналов: 1 ▪ Выходное напряжение: 0 В … 300 В ▪ Выходной ток: 0 мА … 400 мА ▪ Разрешение выходного напряжения: 10 мВ ▪ Разрешение выходного тока: 1 мА ▪ 2 режима программирования | ▪ 10 групп настроек ▪ Питание: 100 В … 127 В ±10% 60 Гц, 220 В … 240 В ±10%, 50 Гц ▪ Габаритные размеры, вес: 110х160х260 мм, 2.2 кг | 73125
ПрофКиП Б5-301М источник питания |  | ▪ Количество каналов: 1 ▪ Выходное напряжение: 0 В … 20 В ▪ Выходной ток: 0 мА … 2 А ▪ Интерфейс: USB ▪ Питание: 100 В … 127 В ±10% 60 Гц, 220 В … 240 В ±10%, 50 Гц ▪ Габаритные размеры, вес: 132х160х270 мм, 5 кг |  | по запросу
ПрофКиП Б5-301/1М источник питания |  | ▪ Количество каналов: 1 ▪ Выходное напряжение: 0 В … 30 В ▪ Выходной ток: 0 мА … 3 А ▪ Интерфейс: USB ▪ Питание: 100 В … 127 В ±10% 60 Гц, 220 В … 240 В ±10%, 50 Гц ▪ Габаритные размеры, вес: 132х160х270 мм, 5 кг |  | по запросу
ПрофКиП Б5-301/2М источник питания |  | ▪ Количество каналов: 1 ▪ Выходное напряжение: 0 В … 30 В ▪ Выходной ток: 0 А … 5 А ▪ Интерфейс: USB ▪ Питание: 100 В … 127 В ±10% 60 Гц, 220 В … 240 В ±10%, 50 Гц ▪ Габаритные размеры, вес: 132х160х270 мм, 6 кг |  | по запросу
ПрофКиП Б5-302М источник питания |  | ▪ Количество выходов: 3 ▪ Выходное напряжение (1): 0 В … 20 В ▪ Выходной ток (1): 0 А … 2 А ▪ Выходное напряжение (2): 12 В ▪ Выходной ток (2): 500 мА ▪ Выходное напряжение (3): 5 В | ▪ Выходной ток (3): 500 мА ▪ Интерфейс: USB ▪ Питание: 100 В … 127 В ±10% 60 Гц, 220 В … 240 В ±10%, 50 Гц ▪ Габаритные размеры, вес: 170х160х250 мм, 6 кг | по запросу
ПрофКиП Б5-302/1М источник питания |  | ▪ Количество выходов: 3 ▪ Выходное напряжение (1): 0 В … 30 В ▪ Выходной ток (1): 0 А … 3 А ▪ Выходное напряжение (2): 12 В ▪ Выходной ток (2): 500 мА ▪ Выходное напряжение (3): 5 В | ▪ Выходной ток (3): 500 мА ▪ Интерфейс: USB ▪ Питание: 100 В … 127 В ±10% 60 Гц, 220 В … 240 В ±10%, 50 Гц ▪ Габаритные размеры, вес: 170х160х250 мм, 6 кг | по запросу
ПрофКиП Б5-302/2М источник питания |  | ▪ Количество выходов: 3 ▪ Выходное напряжение (1): 0 В … 30 В ▪ Выходной ток (1): 0 А … 5 А ▪ Выходное напряжение (2): 12 В ▪ Выходной ток (2): 500 мА ▪ Выходное напряжение (3): 5 В | ▪ Выходной ток (3): 500 мА ▪ Интерфейс: USB ▪ Питание: 100 В … 127 В ±10% 60 Гц, 220 В … 240 В ±10%, 50 Гц ▪ Габаритные размеры, вес: 170х160х250 мм, 7 кг | по запросу
ПрофКиП Б5-303М источник питания |  | ▪ Количество каналов: 3 ▪ Выходное напряжение: 0 В … 20 В х2 ▪ Выходной ток: 0 А … 2 А х2 ▪ Фиксированный канал: 5 В /3 А ▪ Интерфейс: USB ▪ Питание: 100 В … 127 В ±10% 60 Гц, 220 В … 240 В ±10%, 50 Гц | ▪ Габаритные размеры, вес: 260х160х340 мм, 10 кг | по запросу
ПрофКиП Б5-303/1М источник питания |  | ▪ Количество каналов: 3 ▪ Выходное напряжение: 0 В … 30 В х2 ▪ Выходной ток: 0 А … 3 А х2 ▪ Фиксированный канал: 5 В /3 А ▪ Интерфейс: USB ▪ Питание: 100 В … 127 В ±10% 60 Гц, 220 В … 240 В ±10%, 50 Гц | ▪ Габаритные размеры, вес: 260х160х340 мм, 10 кг | по запросу
ПрофКиП Б5-303/2М источник питания |  | ▪ Количество каналов: 3 ▪ Выходное напряжение: 0 В … 30 В х2 ▪ Выходной ток: 0 А … 5 А х2 ▪ Фиксированный канал: 5 В /3 А ▪ Интерфейс: USB ▪ Питание: 100 В … 127 В ±10% 60 Гц, 220 В … 240 В ±10%, 50 Гц | ▪ Габаритные размеры, вес: 260х160х340 мм, 12 кг | по запросу
ПрофКиП Б5-304М источник питания |  | ▪ Количество каналов: 1 ▪ Выходное напряжение: 0 В … 30 В ▪ Выходной ток: 0 А … 25 А ▪ Выходная мощность: 750 Вт ▪ Интерфейс: USB ▪ 10 групп настроек | ▪ Питание: 100 В … 127 В ±10% 60 Гц, 220 В … 240 В ±10%, 50 Гц ▪ Габаритные размеры, вес: 100х160х320 мм, 3 кг | по запросу
ПрофКиП Б5-304/1М источник питания |  | ▪ Количество каналов: 1 ▪ Выходное напряжение: 0 В … 60 В ▪ Выходной ток: 0 А … 12.5 А ▪ Выходная мощность: 750 Вт ▪ Интерфейс: USB ▪ 10 групп настроек | ▪ Питание: 100 В … 127 В ±10% 60 Гц, 220 В … 240 В ±10%, 50 Гц ▪ Габаритные размеры, вес: 100х160х320 мм, 3 кг | по запросу
ПрофКиП Б5-3030М источник питания повышенной мощности | 49796-12 | ▪ Количество каналов: 1 ▪ Выходное напряжение: 0 В … 30 В ▪ Выходной ток: 0 мА … 30 А ▪ Высокий КПД ▪ Номинальная выходная мощность: 900 Вт ▪ Улучшенная система охлаждения | ▪ Клеммы для подключения, рассчитанные на подключение мощных нагрузок ▪ Питание: 110 В … 127 В ±10%, 60 Гц, 220 В … 240 В ±10%, 50 Гц ▪ Габаритные размеры, вес: 390х250х200 мм, 6.5 кг | 159187.5
ПрофКиП Б5-3050М источник питания повышенной мощности | 49796-12 | ▪ Количество каналов: 1 ▪ Выходное напряжение: 0 В … 30 В ▪ Выходной ток: 0 мА … 50 А ▪ Высокий КПД ▪ Номинальная выходная мощность: 1500 Вт ▪ Улучшенная система охлаждения | ▪ Клеммы для подключения, рассчитанные на подключение мощных нагрузок ▪ Питание: 110 В … 127 В ±10%, 60 Гц, 220 В … 240 В ±10%, 50 Гц ▪ Габаритные размеры, вес: 390х250х200 мм, 6.5 кг | 173062.5
ПрофКиП Б5-40М источник питания аналоговый | 49791-12 | ▪ Количество каналов: 1 ▪ Выходное напряжение: 0 В … 110 В ▪ Выходной ток: 0 мА … 100 мА ▪ Регулирование нагрузки: 20 мВ ▪ Нестабильность выходного напряжения: 20 мВ ▪ Пульсация: 20 мВ | ▪ 3½-разрядный ЖК-дисплей ▪ Питание: 220 В … 240 В ±10% 50 Гц ▪ Габаритные размеры, вес: 180х154х240 мм, 2 кг | 33750
ПрофКиП Б5-43М источник питания аналоговый | 49791-12 | ▪ Количество каналов: 1 ▪ Выходное напряжение: 0 В … 18 В ▪ Выходной ток: 0 А … 3 А ▪ Погрешность установки выходного напряжения: ±(0.2% Uуст + 2 е.м.р.) В ▪ Погрешность установки выходного тока: ±(1.0% Iуст + 2 е.м.р.) А ▪ Простая компактная конструкция | ▪ Низкий уровень пульсации и шума ▪ Питание: 110 В … 127 В ±10%, 60 Гц, 220 В … 240 В ±10%, 50 Гц ▪ Габаритные размеры, вес: 108х154х240 мм, 3кг | 46875
ПрофКиП Б5-44А источник питания аналоговый |  | ▪ Количество каналов: 1 ▪ Выходное напряжение: 0 В … 100 В ▪ Выходной ток: 0 А … 3 А ▪ Устойчивость нагрузки по напряжению: ≤0.01% ±2 мВ ▪ Устойчивость нагрузки по току: ≤0.02% ±3 мА ▪ Пульсация напряжения: ≤1 мВ | ▪ Пульсация тока: ≤3 мА ▪ Питание: 220 В /110 В ±10%, 50 Гц /60 Гц ▪ Габаритные размеры, вес: 285х128х145 мм, 4.9 кг | 16875
ПрофКиП Б5-44М источник питания аналоговый | 49791-12 | ▪ Количество каналов: 1 ▪ Выходное напряжение: 0 В … 30 В ▪ Выходной ток: 0 А … 1 А ▪ Погрешность установки выходного напряжения: ±(0.2% Uуст + 2 е.м.р.) В ▪ Погрешность установки выходного тока: ±(1.0% Iуст + 2 е.м.р.) А ▪ Простая компактная конструкция | ▪ Низкий уровень пульсации и шума ▪ Питание: 110 В … 127 В ±10%, 60 Гц, 220 В … 240 В ±10%, 50 Гц ▪ Габаритные размеры, вес: 108х154х240 мм, 2 кг | 54375
ПрофКиП Б5-45М источник питания аналоговый | 49791-12 | ▪ Количество каналов: 1 ▪ Выходное напряжение: 0 В … 30 В ▪ Выходной ток: 0 А … 2А ▪ Погрешность установки выходного напряжения: ±(0.2% Uуст + 2 е.м.р.) В ▪ Погрешность установки выходного тока: ±(1.0% Iуст + 2 е.м.р.) А ▪ Простая компактная конструкция | ▪ Низкий уровень пульсации и шума ▪ Питание: 110 В … 127 В ±10%, 60 Гц, 220 В … 240 В ±10%, 50 Гц ▪ Габаритные размеры, вес: 108х154х240 мм, 4.5 кг | 45937.5
ПрофКиП Б5-46М источник питания аналоговый распродажа остатков | 49785-12 | ▪ Количество каналов: 2 ▪ Выходное напряжение: 0 В … 30 В ▪ Выходной ток: 0 А … 5 А ▪ Погрешность установки выходного напряжения: ±(0.2% х Uуст + 2 е.м.р.) В ▪ Погрешность установки выходного тока: ±(1.0% х Iуст + 2 е.м.р.) А ▪ Четыре LED-дисплея | ▪ Последовательно-параллельные функции ▪ Питание: 110 В … 127 В ±10%, 60 Гц, 220 В … 240 В ±10%, 50 Гц ▪ Габаритные размеры, вес: 260х160х340 мм, 11 кг | 79687.5
ПрофКиП Б5-46/1М источник питания аналоговый |  | ▪ Количество каналов: 1 ▪ Выходное напряжение: 0 В … 30 В ▪ Выходной ток: 0 А … 5 А ▪ Погрешность установки выходного напряжения: ±(0.2% х Uуст + 2 е.м.р.) В ▪ Погрешность установки выходного тока: ±(1.0% х Iуст + 2 е.м.р.) А | ▪ Уровень пульсаций выходного напряжения (СКЗ): ±1 мВ ▪ Два LED дисплея ▪ Питание: 110 В … 127 В ±10%, 60 Гц, 220 В … 240 В ±10%, 50 Гц ▪ Габаритные размеры, вес: 132х160х270 мм, 6.3 кг | 18562.5
ПрофКиП Б5-46/2М источник питания |  | ▪ Количество выходов: 4 ▪ Выходное напряжение (1): 0 В … 30 В ▪ Выходной ток (1): 5 А ▪ Выходное напряжение (2): 0 В … 15 В ▪ Выходной ток (2): 500 мА ▪ Выходное напряжение (3): 15 В | ▪ Выходной ток (3): 1 А ▪ Выходное напряжение (4): 5 В ▪ Выходной ток (4): 1 А ▪ Питание: 110 В … 127 В ±10%, 60 Гц, 220 В … 240 В ±10%, 50 Гц ▪ Габаритные размеры, вес: 260х160х340 мм, 8 кг | 63750
ПрофКиП Б5-47М источник питания аналоговый, распродажа остатков | 49785-12 | ▪ Количество каналов: 2 ▪ Выходное напряжение: 0 В … 40 В ▪ Выходной ток: 0 А … 3 А ▪ Погрешность установки выходного напряжения: ±(0.2% х Uуст + 2 е.м.р.) В ▪ Погрешность установки выходного тока: ±(1.0% х Iуст + 2 е.м.р.) А ▪ Четыре LED-дисплея | ▪ Последовательно-параллельные функции ▪ Питание: 110 В … 127 В ±10%, 60 Гц, 220 В … 240 В ±10%, 50 Гц ▪ Габаритные размеры, вес: 260х160х340 мм, 11 кг | 82500
ПрофКиП Б5-48М источник питания аналоговый распродажа остатков | 49785-12 | ▪ Количество каналов: 2 ▪ Выходное напряжение: 0 В … 30 В ▪ Выходной ток: 0 А … 10 А ▪ Погрешность установки выходного напряжения: ±(0.2% х Uуст + 2 е.м.р.) В ▪ Погрешность установки выходного тока: ±(1.0% х Iуст + 2 е.м.р.) А ▪ Четыре LED-дисплея | ▪ Последовательно-параллельные функции ▪ Питание: 110 В … 127 В ±10%, 60 Гц, 220 В … 240 В ±10%, 50 Гц ▪ Габаритные размеры, вес: 350х160х480 мм, 21 кг | 120937.5
ПрофКиП Б5-49М источник питания аналоговый распродажа остатков | 49785-12 | ▪ Количество каналов: 2 ▪ Выходное напряжение: 0 В … 30 В ▪ Выходной ток: 0 А … 20 А ▪ Погрешность установки выходного напряжения: ±(0.2% х Uуст + 2 е.м.р.) В ▪ Погрешность установки выходного тока: ±(1.0% х Iуст + 2 е.м.р.) А ▪ Четыре LED-дисплея | ▪ Последовательно-параллельные функции ▪ Питание: 110 В … 127 В ±10%, 60 Гц, 220 В … 240 В ±10%, 50 Гц ▪ Габаритные размеры, вес: 350х160х480 мм, 33 кг | 148125
ПрофКиП Б5-500М источник питания аналоговый | 49786-12 | ▪ Количество каналов: 1 ▪ Выходное напряжение: 0 В … 300 В ▪ Выходной ток: 0 А … 1 А ▪ Два 3-х разрядных LED дисплея ▪ Защита от короткого замыкания ▪ Режим ограничения тока | ▪ Две запараллеленные выходные колодки ▪ Питание: 110 В … 127 В ±15%, 60 Гц, 220 В … 240 В ±15%, 50 Гц ▪ Габаритные размеры, вес: 260х160х330 мм, 12 кг | 84375
ПрофКиП Б5-5010М источник питания аналоговый |  | ▪ Количество каналов: 1 ▪ Выходное напряжение: 0 В … 30 В /30 В … 50 В ▪ Выходной ток: 0 А … 10 А /0 А … 6 А ▪ Точность: ±1% ▪ 3-х разрядный LEDдисплей ▪ Высокий КПД | ▪ Режим стабилизации тока и напряжения ▪ Питание: 220 В, 50 /60 Гц ▪ Габаритные размеры, вес: 270х128х145 мм, 2.2 кг | 26250
ПрофКиП Б5-50М источник питания аналоговый | 49791-12 | ▪ Количество каналов: 1 ▪ Выходное напряжение: 0 В … 300 В ▪ Выходной ток: 0 мА … 300 мА ▪ Регулирование нагрузки: 30 мВ ▪ Нестабильность выходного напряжения: 30 мВ ▪ Пульсация: 50 мВ | ▪ 3-разрядный ЖК-дисплей ▪ Питание: 220 В … 240 В ±10% 50 Гц ▪ Габаритные размеры, вес: 180х154х240 мм, 5 кг | 51375
ПрофКиП Б5-60М источник питания аналоговый | 49787-12 | ▪ Количество каналов: 1 ▪ Выходное напряжение: 0 В … 6000 В ▪ Выходной ток: 0 мА … 3 мА ▪ Встроенный микроконтроллер ▪ Защита от перегрузок и КЗ на выходе ▪ Простая компактная конструкция | ▪ Небольшой вес ▪ Питание: 220 В … 240 В ±10% 50 Гц ▪ Габаритные размеры, вес: 180х154х240 мм, 5 кг | 53437.5
ПрофКиП Б5-66М источник питания аналоговый распродажа остатков | 49788-12 | ▪ Количество каналов: 1 ▪ Выходное напряжение: 0 В … 50 В ▪ Выходной ток: 0 А … 3 А ▪ Погрешность установки выходного напряжения: ±(0.2% х Uуст + 2 е.м.р.) В ▪ Погрешность установки выходного тока: ±(1.0% х Iуст + 2 е.м.р.) А ▪ Уровень пульсаций выходного напряжения (СКЗ): ±1 мВ | ▪ Два LED дисплея ▪ Питание: 110 В … 127 В ±10%, 60 Гц, 220 В … 240 В ±10%, 50 Гц ▪ Габаритные размеры, вес: 132х160х270 мм, 6.3 кг | 54375
ПрофКиП Б5-67М источник питания аналоговый |  | ▪ Количество каналов: 1 ▪ Выходное напряжение: 0 В … 60 В ▪ Выходной ток: 0 А … 5 А ▪ Точность: ±1% ▪ 3-х разрядный LEDдисплей ▪ Высокий КПД | ▪ Режим стабилизации тока и напряжения ▪ Питание: 220 В, 50 /60 Гц ▪ Габаритные размеры, вес: 270х128х145 мм, 2.2 кг | 22500
ПрофКиП Б5-68М источник питания аналоговый распродажа остатков | 49788-12 | ▪ Количество каналов: 1 ▪ Выходное напряжение: 0 В … 40 В ▪ Выходной ток: 0 А … 3 А ▪ Погрешность установки выходного напряжения: ±(0.2% х Uуст + 2 е.м.р.) В ▪ Погрешность установки выходного тока: ±(1.0% х Iуст + 2 е.м.р.) А ▪ Уровень пульсаций выходного напряжения (СКЗ): ±1 мВ | ▪ Два LED дисплея ▪ Питание: 110 В … 127 В ±10%, 60 Гц, 220 В … 240 В ±10%, 50 Гц ▪ Габаритные размеры, вес: 260х160х340 мм, 8 кг | 91875
ПрофКиП Б5-69М источник питания аналоговый распродажа остатков | 49788-12 | ▪ Количество каналов: 1 ▪ Выходное напряжение: 0 В … 70 В ▪ Выходной ток: 0 А … 6 А ▪ Погрешность установки выходного напряжения: ±(0.2% х Uуст + 2 е.м.р.) В ▪ Погрешность установки выходного тока: ±(1.0% х Iуст + 2 е.м.р.) А ▪ Уровень пульсаций выходного напряжения (СКЗ): ±1 мВ | ▪ Два LED дисплея ▪ Питание: 110 В … 127 В ±10%, 60 Гц, 220 В … 240 В ±10%, 50 Гц ▪ Габаритные размеры, вес: 260х160х340 мм, 8 кг | 78750
ПрофКиП Б5-70/1М источник питания аналоговый распродажа остатков | 49789-12 | ▪ Количество каналов: 1 ▪ Выходное напряжение: 0 В … 60 В ▪ Выходной ток: 0 А … 3 А ▪ Погрешность установки выходного напряжения: ±(0.2% х Uуст + 2 е.м.р.) В ▪ Погрешность установки выходного тока: ±(1.0% х Iуст + 2 е.м.р.) А ▪ 3-разрядный LED-дисплей | ▪ Компактный размер, небольшой вес ▪ Питание: 110 В … 127 В ±10%, 60 Гц, 220 В … 240 В ±10%, 50 Гц ▪ Габаритные размеры, вес: 130х160х310 мм, 6.5 кг | 52500
ПрофКиП Б5-70/2М источник питания аналоговый распродажа остатков | 49789-12 | ▪ Количество каналов: 1 ▪ Выходное напряжение: 0 В … 60 В ▪ Выходной ток: 0 А … 5 А ▪ Погрешность установки выходного напряжения: ±(0.2% х Uуст + 2 е.м.р.) В ▪ Погрешность установки выходного тока: ±(1.0% х Iуст + 2 е.м.р.) А ▪ 3-разрядный LED-дисплей | ▪ Компактный размер, небольшой вес ▪ Питание: 110 В … 127 В ±10%, 60 Гц, 220 В … 240 В ±10%, 50 Гц ▪ Габаритные размеры, вес: 260х160х370 мм, 10 кг | 63750
ПрофКиП Б5-70М источник питания аналоговый распродажа остатков | 49788-12 | ▪ Количество каналов: 1 ▪ Выходное напряжение: 0 В … 30 В ▪ Выходной ток: 0 А … 10 А ▪ Погрешность установки выходного напряжения: ±(0.2% х Uуст + 2 е.м.р.) В ▪ Погрешность установки выходного тока: ±(1.0% х Iуст + 2 е.м.р.) А ▪ Уровень пульсаций выходного напряжения (СКЗ): ±1 мВ | ▪ Два LED дисплея ▪ Питание: 110 В … 127 В ±10%, 60 Гц, 220 В … 240 В ±10%, 50 Гц ▪ Габаритные размеры, вес: 260х160х340 мм, 10 кг | 71250
ПрофКиП Б5-71/1 источник питания лабораторный | 58319-14 | ▪ Количество каналов: 1 ▪ Выходное напряжение: 0 В … 30 В ▪ Выходной ток: 0 А … 10 А ▪ Выходная мощность: до 300 Вт ▪ Высокий КПД ▪ Режим стабилизации тока и напряжения | ▪ Защита от перегрузок и КЗ ▪ Питание: 210 В … 220 В, 50 Гц /60 Гц ▪ Габаритные размеры, вес: 310х290х100 мм, 2.0 кг | 45000
ПрофКиП Б5-71/2 источник питания лабораторный | 58319-14 | ▪ Количество каналов: 1 ▪ Выходное напряжение: 0 В … 60 В ▪ Выходной ток: 0 А … 5 А ▪ Выходная мощность: до 300 Вт ▪ Высокий КПД ▪ Режим стабилизации тока и напряжения | ▪ Защита от перегрузок и КЗ ▪ Питание: 210 В … 220 В, 50 Гц /60 Гц ▪ Габаритные размеры, вес: 310х290х100 мм, 2.0 кг | 45000
ПрофКиП Б5-71/4 источник питания лабораторный | 58319-14 | ▪ Количество каналов: 1 ▪ Выходное напряжение: 0 В … 100 В ▪ Выходной ток: 0 А … 3 А ▪ Выходная мощность: до 300 Вт ▪ Высокий КПД ▪ Режим стабилизации тока и напряжения | ▪ Защита от перегрузок и КЗ ▪ Питание: 210 В … 220 В, 50 Гц /60 Гц ▪ Габаритные размеры, вес: 310х290х100 мм, 2.0 кг | 45000
ПрофКиП Б5-71/5 источник питания лабораторный | 58319-14 | ▪ Количество каналов: 1 ▪ Выходное напряжение: 0 В … 30 В /30 В … 50 В ▪ Выходной ток: 0 А … 10 А /0 А … 6 А ▪ Выходная мощность: до 300 Вт ▪ Высокий КПД ▪ Режим стабилизации тока и напряжения | ▪ Защита от перегрузок и КЗ ▪ Питание: 210 В … 220 В, 50 Гц /60 Гц ▪ Габаритные размеры, вес: 310х290х100 мм, 2.0 кг | 45937.5
ПрофКиП Б5-71М источник питания аналоговый распродажа остатков | 49788-12 | ▪ Количество каналов: 1 ▪ Выходное напряжение: 0 В … 30 В ▪ Выходной ток: 0 А … 20 А ▪ Погрешность установки выходного напряжения: ±(0.2% х Uуст + 2 е.м.р.) В ▪ Погрешность установки выходного тока: ±(1.0% х Iуст + 2 е.м.р.) А ▪ Уровень пульсаций выходного напряжения (СКЗ): ±1 мВ | ▪ Два LED дисплея ▪ Питание: 110 В … 127 В ±10%, 60 Гц, 220 В … 240 В ±10%, 50 Гц ▪ Габаритные размеры, вес: 260х160х340 мм, 16 кг | 91875
ПрофКиП Б5-72М источник питания аналоговый |  | ▪ Количество каналов: 1 ▪ Выходное напряжение: 0 В … 100 В ▪ Выходной ток: 0 А … 3 А ▪ Точность: ±1% ▪ 3-х разрядный LEDдисплей ▪ Высокий КПД | ▪ Режим стабилизации тока и напряжения ▪ Питание: 220 В, 50 /60 Гц ▪ Габаритные размеры, вес: 270х128х145 мм, 2.2 кг | 17887.5
ПрофКиП Б5-73 источник питания |  | ▪ Количество каналов: 2 ▪ Выходное напряжение: 0 В … 15 В /0 В … 30 В ▪ Выходной ток: 1.5 А /0.5 А ▪ Регулирование нагрузки: 5 мВ ▪ Регулирование линии: 5 мВ /10 мВ ▪ Пульсации: 1.5 мВ | ▪ Питание: 110 В … 127 В ±10%, 60 Гц, 220 В … 240 В ±10%, 50 Гц ▪ Габаритные размеры, вес: 175х180х270 мм, 3.5 кг | по запросу
ПрофКиП Б5-75М источник питания |  | ▪ Количество каналов: 1 ▪ Выходное напряжение: 0 В … 20 В ▪ Выходной ток: 0 А … 2 А ▪ Питание: 110 В … 127 В ±10%, 60 Гц, 220 В … 240 В ±10%, 50 Гц ▪ Габаритные размеры, вес: 132х160х270 мм, 5 кг |  | по запросу
ПрофКиП Б5-75/1М источник питания |  | ▪ Количество каналов: 1 ▪ Выходное напряжение: 0 В … 30 В ▪ Выходной ток: 0 А … 3 А ▪ Питание: 110 В … 127 В ±10%, 60 Гц, 220 В … 240 В ±10%, 50 Гц ▪ Габаритные размеры, вес: 132х160х270 мм, 5 кг |  | по запросу
ПрофКиП Б5-75/2М источник питания |  | ▪ Количество каналов: 1 ▪ Выходное напряжение: 0 В … 30 В ▪ Выходной ток: 0 А … 5 А ▪ Питание: 110 В … 127 В ±10%, 60 Гц, 220 В … 240 В ±10%, 50 Гц ▪ Габаритные размеры, вес: 132х160х270 мм, 6 кг |  | по запросу
ПрофКиП Б5-76М источник питания |  | ▪ Количество каналов: 3 ▪ Выходное напряжение: 0 В … 20 В х2 ▪ Выходной ток: 0 А … 2 А х2 ▪ Фиксированный канал: 5 В /3 А ▪ Низкий уровень пульсаций и шумов ▪ Питание: 110 В … 127 В ±10%, 60 Гц, 220 В … 240 В ±10%, 50 Гц | ▪ Габаритные размеры, вес: 260х160х340 мм, 10 кг | по запросу
ПрофКиП Б5-76/1М источник питания |  | ▪ Количество каналов: 3 ▪ Выходное напряжение: 0 В … 30 В х2 ▪ Выходной ток: 0 А … 3 А х2 ▪ Фиксированный канал: 5 В /3 А ▪ Низкий уровень пульсаций и шумов ▪ Питание: 110 В … 127 В ±10%, 60 Гц, 220 В … 240 В ±10%, 50 Гц | ▪ Габаритные размеры, вес: 260х160х340 мм, 10 кг | по запросу
ПрофКиП Б5-76/2М источник питания |  | ▪ Количество каналов: 3 ▪ Выходное напряжение: 0 В … 30 В х2 ▪ Выходной ток: 0 А … 5 А х2 ▪ Фиксированный канал: 5 В /3 А ▪ Низкий уровень пульсаций и шумов ▪ Питание: 110 В … 127 В ±10%, 60 Гц, 220 В … 240 В ±10%, 50 Гц | ▪ Габаритные размеры, вес: 260х160х340 мм, 12 кг | по запросу
ПрофКиП Б5-77М источник питания аналоговый распродажа остатков | 49785-12 | ▪ Количество каналов: 3 ▪ Выходное напряжение: 0 В … 30 В х 2 ▪ Выходной ток: 0 А … 3 А х 2 ▪ Третий канал фиксированный: 5 В /3 А ▪ Погрешность установки выходного напряжения: ±(0.2% х Uуст + 2 е.м.р.) В ▪ Погрешность установки выходного тока: ±(1.0% х Iуст + 2 е.м.р.) А | ▪ Четыре LED-дисплея ▪ Питание: 110 В … 127 В ±10%, 60 Гц, 220 В … 240 В ±10%, 50 Гц ▪ Габаритные размеры, вес: 260х160х340 мм, 10 кг | 78750
ПрофКиП Б5-78/3М источник питания аналоговый | 49790-12 | ▪ Количество каналов: 4 ▪ Выходное напряжение: 0 В … 30 В х 2 ▪ Выходной ток: 0 А … 3 А х 2 ▪ Два ограниченно-регулируемых канала: 3 В … 6.5 В /3 А, 8 В … 15 В /1 А ▪ Погрешность установки выходного напряжения: 0,2% Uуст + 2 емр ▪ Погрешность установки выходного тока: 1% Iуст + 2 емр | ▪ Пульсация + шум по напряжению (СКЗ): 1 мВ ▪ Питание: 110 В … 127 В ±10%, 60 Гц, 220 В … 240 В ±10%, 50 Гц ▪ Габаритные размеры, вес: 260х160х310 мм, 10 кг | 78806.25
ПрофКиП Б5-78/5М источник питания аналоговый | 49790-12 | ▪ Количество каналов: 4 ▪ Выходное напряжение: 0 В … 30 В х 2 ▪ Выходной ток: 0 А … 5 А х 2 ▪ Два ограниченно-регулируемых канала: 3 В … 6.5 В /3 А, 8 В … 15 В /1 А ▪ Погрешность установки выходного напряжения: 0,2% Uуст + 2 емр ▪ Погрешность установки выходного тока: 1% Iуст + 2 емр | ▪ Пульсация + шум по напряжению (СКЗ): 1 мВ ▪ Питание: 110 В … 127 В ±10%, 60 Гц, 220 В … 240 В ±10%, 50 Гц ▪ Габаритные размеры, вес: 260х160х310 мм, 12 кг | 89100
ПрофКиП Б5-84М источник питания |  | ▪ Количество каналов: 3 ▪ Выходное напряжение: 0 В … 30 В х2 ▪ Выходной ток: 0 А … 2 А (паралел.: 0 А … 4 А) ▪ Фиксированный канал: 5 В /3 А ▪ Выход USB: 5 В /2 А ▪ Низкий уровень пульсаций и шумов | ▪ Питание: 110 В … 127 В ±10%, 60 Гц, 220 В … 240 В ±10%, 50 Гц ▪ Габаритные размеры, вес: 250х135х300 мм, 8.2 кг | по запросу
ПрофКиП Б5-84/1М источник питания |  | ▪ Количество каналов: 3 ▪ Выходное напряжение: 0 В … 30 В х2 ▪ Выходной ток: 0 А … 3 А (паралел.: 0 А … 6 А) ▪ Фиксированный канал: 5 В /3 А ▪ Выход USB: 5 В /2 А ▪ Низкий уровень пульсаций и шумов | ▪ Питание: 110 В … 127 В ±10%, 60 Гц, 220 В … 240 В ±10%, 50 Гц ▪ Габаритные размеры, вес: 250х135х300 мм, 8.2 кг | по запросу
ПрофКиП Б5-84/2М источник питания |  | ▪ Количество каналов: 3 ▪ Выходное напряжение: 0 В … 30 В х2 ▪ Выходной ток: 0 А … 5 А (паралел.: 0 А … 10 А) ▪ Фиксированный канал: 5 В /3 А ▪ Выход USB: 5 В /2 А ▪ Низкий уровень пульсаций и шумов | ▪ Питание: 110 В … 127 В ±10%, 60 Гц, 220 В … 240 В ±10%, 50 Гц ▪ Габаритные размеры, вес: 250х135х300 мм, 9 кг | по запросу
ПрофКиП Б5-85М источник питания |  | ▪ Количество каналов: 2 ▪ Выходное напряжение: 0 В … 30 В х2 ▪ Выходной ток: 0 А … 2 А (паралел.: 0 А … 4 А) ▪ Выход USB: 5 В /2 А ▪ Низкий уровень пульсаций и шумов ▪ Питание: 110 В … 127 В ±10%, 60 Гц, 220 В … 240 В ±10%, 50 Гц | ▪ Габаритные размеры, вес: 250х135х300 мм, 9 кг | по запросу
ПрофКиП Б5-85/1М источник питания |  | ▪ Количество каналов: 2 ▪ Выходное напряжение: 0 В … 30 В х2 ▪ Выходной ток: 0 А … 3 А (паралел.: 0 А … 6 А) ▪ Выход USB: 5 В /2 А ▪ Низкий уровень пульсаций и шумов ▪ Питание: 110 В … 127 В ±10%, 60 Гц, 220 В … 240 В ±10%, 50 Гц | ▪ Габаритные размеры, вес: 250х135х300 мм, 9 кг | по запросу
ПрофКиП Б5-85/2М источник питания |  | ▪ Количество каналов: 2 ▪ Выходное напряжение: 0 В … 30 В х2 ▪ Выходной ток: 0 А … 5 А (паралел.: 0 А … 10 А) ▪ Выход USB: 5 В /2 А ▪ Низкий уровень пульсаций и шумов ▪ Питание: 110 В … 127 В ±10%, 60 Гц, 220 В … 240 В ±10%, 50 Гц | ▪ Габаритные размеры, вес: 250х135х300 мм, 9 кг | по запросу
ПрофКиП Б5-85/3М источник питания |  | ▪ Количество каналов: 2 ▪ Выходное напряжение: 0 В … 30 В х2 ▪ Выходной ток: 0 А … 10 А (паралел.: 0 А … 20 А) ▪ Выход USB: 5 В /2 А ▪ Низкий уровень пульсаций и шумов ▪ Питание: 110 В … 127 В ±10%, 60 Гц, 220 В … 240 В ±10%, 50 Гц | ▪ Габаритные размеры, вес: 250х135х460 мм, 12 кг | по запросу
ПрофКиП Б5-85/4М источник питания |  | ▪ Количество каналов: 2 ▪ Выходное напряжение: 0 В … 30 В х2 ▪ Выходной ток: 0 А … 20 А (паралел.: 0 А … 40 А) ▪ Выход USB: 5 В /2 А ▪ Низкий уровень пульсаций и шумов ▪ Питание: 110 В … 127 В ±10%, 60 Гц, 220 В … 240 В ±10%, 50 Гц | ▪ Габаритные размеры, вес: 250х135х460 мм, 16 кг | по запросу
ПрофКиП Б5-85/5М источник питания |  | ▪ Количество каналов: 2 ▪ Выходное напряжение: 0 В … 60 В х2 ▪ Выходной ток: 0 А … 10 А (паралел.: 0 А … 20 А) ▪ Выход USB: 5 В /2 А ▪ Низкий уровень пульсаций и шумов ▪ Питание: 110 В … 127 В ±10%, 60 Гц, 220 В … 240 В ±10%, 50 Гц | ▪ Габаритные размеры, вес: 250х135х460 мм, 16 кг | по запросу
ПрофКиП Б5-86М источник питания |  | ▪ Количество каналов: 1 ▪ Выходное напряжение: 0 В … 30 В ▪ Выходной ток: 0 А … 2 А ▪ Выход USB: 5 В /2 А ▪ Автоматическое переключение CV /CC ▪ Низкий уровень пульсаций и шумов | ▪ Питание: 110 В … 127 В ±10%, 60 Гц, 220 В … 240 В ±10%, 50 Гц ▪ Габаритные размеры, вес: 130х165х320 мм, 5 кг | по запросу
ПрофКиП Б5-86/1М источник питания |  | ▪ Количество каналов: 1 ▪ Выходное напряжение: 0 В … 30 В ▪ Выходной ток: 0 А … 3 А ▪ Выход USB: 5 В /2 А ▪ Автоматическое переключение CV /CC ▪ Низкий уровень пульсаций и шумов | ▪ Питание: 110 В … 127 В ±10%, 60 Гц, 220 В … 240 В ±10%, 50 Гц ▪ Габаритные размеры, вес: 130х165х320 мм, 5 кг | по запросу
ПрофКиП Б5-86/2М источник питания |  | ▪ Количество каналов: 1 ▪ Выходное напряжение: 0 В … 30 В ▪ Выходной ток: 0 А … 5 А ▪ Выход USB: 5 В /2 А ▪ Автоматическое переключение CV /CC ▪ Низкий уровень пульсаций и шумов | ▪ Питание: 110 В … 127 В ±10%, 60 Гц, 220 В … 240 В ±10%, 50 Гц ▪ Габаритные размеры, вес: 130х165х320 мм, 6 кг | по запросу
ПрофКиП Б5-86/3М источник питания |  | ▪ Количество каналов: 1 ▪ Выходное напряжение: 0 В … 60 В ▪ Выходной ток: 0 А … 3 А ▪ Выход USB: 5 В /2 А ▪ Автоматическое переключение CV /CC ▪ Низкий уровень пульсаций и шумов | ▪ Питание: 110 В … 127 В ±10%, 60 Гц, 220 В … 240 В ±10%, 50 Гц ▪ Габаритные размеры, вес: 130х165х320 мм, 5 кг | по запросу
ПрофКиП Б5-86/4М источник питания |  | ▪ Количество каналов: 1 ▪ Выходное напряжение: 0 В … 100 В ▪ Выходной ток: 0 А … 1 А ▪ Выход USB: 5 В /2 А ▪ Автоматическое переключение CV /CC ▪ Низкий уровень пульсаций и шумов | ▪ Питание: 110 В … 127 В ±10%, 60 Гц, 220 В … 240 В ±10%, 50 Гц ▪ Габаритные размеры, вес: 130х165х320 мм, 5.5 кг | по запросу
ПрофКиП Б5-88М источник питания аналоговый распродажа остатков | 49785-12 | ▪ Количество каналов: 3 ▪ Выходное напряжение: 0 В … 30 В х 2 ▪ Выходной ток: 0 А … 5 А х 2 ▪ Третий канал фиксированный: 5 В /3 А ▪ Погрешность установки выходного напряжения: ±(0.2% х Uуст + 2 е.м.р.) В ▪ Погрешность установки выходного тока: ±(1.0% х Iуст + 2 е.м.р.) А | ▪ Четыре LED-дисплея ▪ Питание: 110 В … 127 В ±10%, 60 Гц, 220 В … 240 В ±10%, 50 Гц ▪ Габаритные размеры, вес: 260х160х340 мм, 11.5 кг | 98437.5
ПрофКиП Б5-89М источник питания |  | ▪ Количество каналов: 1 ▪ Выходное напряжение: 0 В … 30 В ▪ Выходной ток: 0 А … 10 А ▪ Выход USB: 5 В /2 А ▪ Автоматическое переключение CV /CC ▪ Низкий уровень пульсаций и шумов | ▪ Питание: 110 В … 127 В ±10%, 60 Гц, 220 В … 240 В ±10%, 50 Гц ▪ Габаритные размеры, вес: 250х135х300 мм, 9 кг | по запросу
ПрофКиП Б5-89/1М источник питания |  | ▪ Количество каналов: 1 ▪ Выходное напряжение: 0 В … 30 В ▪ Выходной ток: 0 А … 20 А ▪ Выход USB: 5 В /2 А ▪ Автоматическое переключение CV /CC ▪ Низкий уровень пульсаций и шумов | ▪ Питание: 110 В … 127 В ±10%, 60 Гц, 220 В … 240 В ±10%, 50 Гц ▪ Габаритные размеры, вес: 250х135х300 мм, 9 кг | по запросу
ПрофКиП Б5-89/2М источник питания |  | ▪ Количество каналов: 1 ▪ Выходное напряжение: 0 В … 60 В ▪ Выходной ток: 0 А … 5 А ▪ Выход USB: 5 В /2 А ▪ Автоматическое переключение CV /CC ▪ Низкий уровень пульсаций и шумов | ▪ Питание: 110 В … 127 В ±10%, 60 Гц, 220 В … 240 В ±10%, 50 Гц ▪ Габаритные размеры, вес: 250х135х300 мм, 11.5 кг | по запросу
ПрофКиП Б5-89/3М источник питания |  | ▪ Количество каналов: 1 ▪ Выходное напряжение: 0 В … 60 В ▪ Выходной ток: 0 А … 10 А ▪ Выход USB: 5 В /2 А ▪ Автоматическое переключение CV /CC ▪ Низкий уровень пульсаций и шумов | ▪ Питание: 110 В … 127 В ±10%, 60 Гц, 220 В … 240 В ±10%, 50 Гц ▪ Габаритные размеры, вес: 250х135х300 мм, 15 кг | по запросу
ПрофКиП Б5-89/4М источник питания |  | ▪ Количество каналов: 1 ▪ Выходное напряжение: 0 В … 100 В ▪ Выходной ток: 0 А … 3 А ▪ Выход USB: 5 В /2 А ▪ Автоматическое переключение CV /CC ▪ Низкий уровень пульсаций и шумов | ▪ Питание: 110 В … 127 В ±10%, 60 Гц, 220 В … 240 В ±10%, 50 Гц ▪ Габаритные размеры, вес: 250х135х300 мм, 9 кг | по запросу
ПрофКиП Б5-89/5М источник питания |  | ▪ Количество каналов: 1 ▪ Выходное напряжение: 0 В … 100 В ▪ Выходной ток: 0 А … 5 А ▪ Выход USB: 5 В /2 А ▪ Автоматическое переключение CV /CC ▪ Низкий уровень пульсаций и шумов | ▪ Питание: 110 В … 127 В ±10%, 60 Гц, 220 В … 240 В ±10%, 50 Гц ▪ Габаритные размеры, вес: 250х135х300 мм, 14 кг | по запросу
ПрофКиП Б5-89/6М источник питания |  | ▪ Количество каналов: 1 ▪ Выходное напряжение: 0 В … 200 В ▪ Выходной ток: 0 А … 1 А ▪ Выход USB: 5 В /2 А ▪ Автоматическое переключение CV /CC ▪ Низкий уровень пульсаций и шумов | ▪ Питание: 110 В … 127 В ±10%, 60 Гц, 220 В … 240 В ±10%, 50 Гц ▪ Габаритные размеры, вес: 250х135х300 мм, 7 кг | по запросу
ПрофКиП Б5-89/7М источник питания |  | ▪ Количество каналов: 1 ▪ Выходное напряжение: 0 В … 200 В ▪ Выходной ток: 0 А … 3 А ▪ Выход USB: 5 В /2 А ▪ Автоматическое переключение CV /CC ▪ Низкий уровень пульсаций и шумов | ▪ Питание: 110 В … 127 В ±10%, 60 Гц, 220 В … 240 В ±10%, 50 Гц ▪ Габаритные размеры, вес: 250х135х300 мм, 15 кг | по запросу
ПрофКиП Б5-89/8М источник питания |  | ▪ Количество каналов: 1 ▪ Выходное напряжение: 0 В … 30 В ▪ Выходной ток: 0 А … 30 А ▪ Выход USB: 5 В /2 А ▪ Автоматическое переключение CV /CC ▪ Низкий уровень пульсаций и шумов | ▪ Питание: 110 В … 127 В ±10%, 60 Гц, 220 В … 240 В ±10%, 50 Гц ▪ Габаритные размеры, вес: 250х135х460 мм, 15 кг | по запросу
ПрофКиП Б5-89/9М источник питания |  | ▪ Количество каналов: 1 ▪ Выходное напряжение: 0 В … 60 В ▪ Выходной ток: 0 А … 20 А ▪ Выход USB: 5 В /2 А ▪ Автоматическое переключение CV /CC ▪ Низкий уровень пульсаций и шумов | ▪ Питание: 110 В … 127 В ±10%, 60 Гц, 220 В … 240 В ±10%, 50 Гц ▪ Габаритные размеры, вес: 250х135х460 мм, 20 кг | по запросу
ПрофКиП Б5-89/10М источник питания |  | ▪ Количество каналов: 1 ▪ Выходное напряжение: 0 В … 200 В ▪ Выходной ток: 0 А … 5 А ▪ Выход USB: 5 В /2 А ▪ Автоматическое переключение CV /CC ▪ Низкий уровень пульсаций и шумов | ▪ Питание: 110 В … 127 В ±10%, 60 Гц, 220 В … 240 В ±10%, 50 Гц ▪ Габаритные размеры, вес: 250х135х460 мм, 18 кг | по запросу
ПрофКиП Б5-90М источник питания |  | ▪ Количество выходов: 3 ▪ Выходное напряжение (1): 0 В … 20 В ▪ Выходной ток (1): 0 А … 2 А ▪ Выходное напряжение (2): 12 В ▪ Выходной ток (2): 500 мА ▪ Выходное напряжение (3): 5 В | ▪ Выходной ток (3): 500 мА ▪ Питание: 100 В … 127 В ±10% 60 Гц, 220 В … 240 В ±10%, 50 Гц ▪ Габаритные размеры, вес: 170х160х250 мм, 6 кг | по запросу
ПрофКиП Б5-90/1М источник питания |  | ▪ Количество выходов: 3 ▪ Выходное напряжение (1): 0 В … 30 В ▪ Выходной ток (1): 0 А … 3 А ▪ Выходное напряжение (2): 12 В ▪ Выходной ток (2): 500 мА ▪ Выходное напряжение (3): 5 В | ▪ Выходной ток (3): 500 мА ▪ Питание: 100 В … 127 В ±10% 60 Гц, 220 В … 240 В ±10%, 50 Гц ▪ Габаритные размеры, вес: 170х160х250 мм, 6 кг | по запросу
ПрофКиП Б5-90/2М источник питания |  | ▪ Количество выходов: 3 ▪ Выходное напряжение (1): 0 В … 30 В ▪ Выходной ток (1): 0 А … 5 А ▪ Выходное напряжение (2): 12 В ▪ Выходной ток (2): 500 мА ▪ Выходное напряжение (3): 5 В | ▪ Выходной ток (3): 500 мА ▪ Питание: 100 В … 127 В ±10% 60 Гц, 220 В … 240 В ±10%, 50 Гц ▪ Габаритные размеры, вес: 170х160х250 мм, 7 кг | по запросу
ПрофКиП Б5-91М источник питания |  | ▪ Количество каналов: 1 ▪ Выходное напряжение: 0 В … 30 В ▪ Выходной ток: 0 А … 15 А ▪ Разрешение: 100 мВ /100 мА ▪ Выходная мощность: 450 Вт ▪ Питание: 110 В … 127 В ±10%, 60 Гц, 220 В … 240 В ±10%, 50 Гц | ▪ Габаритные размеры, вес: 105х160х215 мм, 2.2 кг | по запросу
ПрофКиП Б5-91/1М источник питания |  | ▪ Количество каналов: 1 ▪ Выходное напряжение: 0 В … 60 В ▪ Выходной ток: 0 А … 7.5 А ▪ Разрешение: 100 мВ /10 мА ▪ Выходная мощность: 450 Вт ▪ Питание: 110 В … 127 В ±10%, 60 Гц, 220 В … 240 В ±10%, 50 Гц | ▪ Габаритные размеры, вес: 105х160х215 мм, 2.2 кг | по запросу
ПрофКиП Б5-91/2М источник питания |  | ▪ Количество каналов: 1 ▪ Выходное напряжение: 0 В … 100 В ▪ Выходной ток: 0 А … 4.5 А ▪ Разрешение: 100 мВ /10 мА ▪ Выходная мощность: 450 Вт ▪ Питание: 110 В … 127 В ±10%, 60 Гц, 220 В … 240 В ±10%, 50 Гц | ▪ Габаритные размеры, вес: 105х160х215 мм, 2.2 кг | по запросу
ПрофКиП Б5-92М источник питания |  | ▪ Количество каналов: 1 ▪ Выходное напряжение: 0 В … 15 В ▪ Выходной ток: 0 А … 40 А ▪ Выходная мощность: 600 Вт ▪ Питание: 110 В … 127 В ±10%, 60 Гц, 220 В … 240 В ±10%, 50 Гц ▪ Габаритные размеры, вес: 105х160х235 мм, 2.5 кг |  | по запросу
ПрофКиП Б5-99М источник питания аналоговый распродажа остатков | 49785-12 | ▪ Количество каналов: 3 ▪ Выходное напряжение: 0 В … 40 В х 2 ▪ Выходной ток: 0 А … 3 А х 2 ▪ Третий канал фиксированный: 5 В /3 А ▪ Погрешность установки выходного напряжения: ±(0.2% х Uуст + 2 е.м.р.) В ▪ Погрешность установки выходного тока: ±(1.0% х Iуст + 2 е.м.р.) А | ▪ Четыре LED-дисплея ▪ Питание: 110 В … 127 В ±10%, 60 Гц, 220 В … 240 В ±10%, 50 Гц ▪ Габаритные размеры, вес: 260х160х340 мм, 11.5 кг | 91875
ПрофКиП Б5-100М источник питания |  | ▪ Количество каналов: 3 ▪ Выходное напряжение: 0 В … 30 В х 2 ▪ Выходной ток: 0 А … 3 А х 2 ▪ Третий канал фиксированный: 5 В /3 А ▪ Паралельное подключение каналов 1 и 2 ▪ Четыре LED-дисплея | ▪ Питание: 110 В … 127 В ±10%, 60 Гц, 220 В … 240 В ±10%, 50 Гц ▪ Габаритные размеры, вес: 250х150х310 мм, 5.5 кг | по запросу
ПрофКиП Б7-2М источник питания |  | ▪ Выходное напряжение: 6 В /12 В ▪ Выходное напряжение (DC): 6 В, 12 В ▪ Выходной ток: 5 А /5 А ▪ Выходной ток (DC): 5 А ▪ Регулирование нагрузки (DC): 5% ▪ Регулирование линии (DC): 3% | ▪ Пульсации (DC): 30 мВ ▪ Питание: 110 В … 127 В ±10%, 60 Гц, 220 В … 240 В ±10%, 50 Гц ▪ Габаритные размеры, вес: 175х180х270 мм, 3 кг | по запросу
ПрофКиП Б7-3М источник питания |  | ▪ Выходное напряжение: 6 В /12 В /24 В ▪ Выходное напряжение (DC): 6 В, 12 В, 24 В ▪ Выходной ток: 10 А /10 А /5 А ▪ Выходной ток (DC): 10 А ▪ Регулирование нагрузки (DC): 5% ▪ Регулирование линии (DC): 3% | ▪ Пульсации (DC): 50 мВ ▪ Питание: 110 В … 127 В ±10%, 60 Гц, 220 В … 240 В ±10%, 50 Гц ▪ Габаритные размеры, вес: 215х120х260 мм, 6 кг | по запросу
ПрофКиП Б7-4М источник питания |  | ▪ Выходное напряжение: 1 В … 15 В (шаг 1 В) ▪ Выходной ток: 5 А ▪ Регулирование нагрузки: 1% ▪ Регулирование линии: 1% ▪ Пульсации: 3 мВ ▪ Питание: 110 В … 127 В ±10%, 60 Гц, 220 В … 240 В ±10%, 50 Гц | ▪ Габаритные размеры, вес: 170х160х250 мм, 5 кг | по запросу
ПрофКиП Б7-4/1М источник питания |  | ▪ Выходное напряжение: 1 В … 15 В (шаг 1 В) ▪ Выходной ток: 10 А ▪ Регулирование нагрузки: 1% ▪ Регулирование линии: 1% ▪ Пульсации: 3 мВ ▪ Питание: 110 В … 127 В ±10%, 60 Гц, 220 В … 240 В ±10%, 50 Гц | ▪ Габаритные размеры, вес: 170х160х250 мм, 5 кг | по запросу
ПрофКиП Б7-7М источник питания |  | ▪ Выходное напряжение: 0 В … 30 В ▪ Выходной ток: 2 А ▪ Выходная мощность: 120 ВА ▪ Питание: 110 В … 127 В ±10%, 60 Гц, 220 В … 240 В ±10%, 50 Гц ▪ Габаритные размеры, вес: 260х160х260 мм, 7.5 кг |  | по запросу
ПрофКиП Б7-7/1М источник питания |  | ▪ Выходное напряжение: 0 В … 30 В ▪ Выходной ток: 5 А ▪ Выходная мощность: 300 ВА ▪ Питание: 110 В … 127 В ±10%, 60 Гц, 220 В … 240 В ±10%, 50 Гц ▪ Габаритные размеры, вес: 260х160х260 мм, 7.5 кг |  | по запросу
ПрофКиП Б7-8М источник питания |  | ▪ Выходное напряжение: 0 В … 30 В ▪ Выходное напряжение (DC): 0 В … 30 В ▪ Выходной ток: 0 А … 6 А ▪ Выходной то (DC)к: 0 А … 6 А ▪ Питание: 110 В … 127 В ±10%, 60 Гц, 220 В … 240 В ±10%, 50 Гц ▪ Габаритные размеры, вес: 380х140х300 мм, 12 кг |  | по запросу
ПрофКиП Б7-9М источник питания |  | ▪ Выходное напряжение: 0 В … 250 В ▪ Выходное напряжение (DC): 0 В … 30 В ▪ Выходной ток: 2.5 А ▪ Выходной то (DC): 0 А … 5 А ▪ Фиксированный канал (DC): 5 В /3 А ▪ Питание: 110 В … 127 В ±10%, 60 Гц, 220 В … 240 В ±10%, 50 Гц | ▪ Габаритные размеры, вес: 19" 3U, 14 кг | по запросу
ПрофКиП Б7-9/1М источник питания |  | ▪ Выходное напряжение: 0 В … 250 В ▪ Выходное напряжение (DC): 0 В … 30 В ▪ Выходной ток: 4.5 А ▪ Выходной то (DC): 0 А … 5 А ▪ Фиксированный канал (DC): 5 В /3 А ▪ Питание: 110 В … 127 В ±10%, 60 Гц, 220 В … 240 В ±10%, 50 Гц | ▪ Габаритные размеры, вес: 19" 3U, 16 кг | по запросу
ПрофКиП Б7-10М источник питания |  | ▪ Выходное напряжение: 0 В … 30 В ▪ Выходное напряжение (DC): 0 В … 30 В ▪ Выходной ток: 0 А … 30 А ▪ Выходной то (DC): 0 А … 30 А ▪ Питание: 110 В … 127 В ±10%, 60 Гц, 220 В … 240 В ±10%, 50 Гц ▪ Габаритные размеры, вес: 19" 3U, 22 кг |  | по запросу
ПрофКиП Б7-10/1М источник питания |  | ▪ Выходное напряжение: 0 В … 30 В /0 В … 250 В ▪ Выходное напряжение (DC): 0 В … 30 В ▪ Выходной ток: 0 А … 30 А /0 А … 4 А ▪ Выходной то (DC): 0 А … 30 А ▪ Питание: 110 В … 127 В ±10%, 60 Гц, 220 В … 240 В ±10%, 50 Гц ▪ Габаритные размеры, вес: 19" 3U, 22 кг |  | по запросу
ПрофКиП Б7-100 источник питания |  | ▪ Выходное напряжение: 0 В … 30 В ▪ Выходной ток: 0 А … 3 А ▪ Питание: 230 (220) В /115 (110) В, 50 /60 Гц ▪ Габаритные размеры, вес: 175х180х270 мм, 3.5 кг |  | по запросу
ПрофКиП Б7-101 источник питания |  | ▪ Выходное напряжение: 1.5 В … 15 В ▪ Выходное напряжение (DC): 0 В … 15 В ▪ Выходной ток: 7 А ▪ Выходной ток (DC): 7 А ▪ Регулирование нагрузки (DC): 5 мВ ▪ Регулирование линии (DC): 2 мВ | ▪ Пульсации (DC): 2 мВ ▪ Питание: 110 В … 127 В ±10%, 60 Гц, 220 В … 240 В ±10%, 50 Гц ▪ Габаритные размеры, вес: 175х180х270 мм, 5 кг | по запросу
ПрофКиП Б7-102 источник питания |  | ▪ Выходное напряжение: 3 В, 6 В, 9 В, 12 В ▪ Выходное напряжение (DC): 0 В … 12 В ▪ Выходной ток: 3 А ▪ Выходной ток (DC): 3 А ▪ Регулирование нагрузки (DC): 5 мВ ▪ Регулирование линии (DC): 1 мВ | ▪ Пульсации (DC): 1 мВ ▪ Питание: 110 В … 127 В ±10%, 60 Гц, 220 В … 240 В ±10%, 50 Гц ▪ Габаритные размеры, вес: 175х180х270 мм, 3 кг | по запросу
Источники питания линейные ПрофКиП
ПрофКиП Б5-44 источник питания | 84430-22 | ▪ Выходное напряжение: 0… 30В ▪ Выходное напряжение/ погрешность: 5 В/±0,25 В ▪ Выходной ток: 0… 3А ▪ Количество каналов: 1 | ▪ Пульсации: не более 3 мВ ▪ Сеть переменного тока 198…242 В 50/60 Гц ▪ Габаритные размеры, вес: 130х160х310, 4.5 кг | 39375
ПрофКиП Б5-45 источник питания | 84430-22 | ▪ Выходное напряжение: 0… 30В ▪ Выходное напряжение/ погрешность: 5 В/±0,25 В ▪ Выходной ток: 0...2А ▪ Количество каналов: 1 | ▪ Пульсации: не более 3 мВ ▪ Сеть переменного тока 198…242 В 50/60 Гц ▪ Габаритные размеры, вес: 130х160х310, 4.5 кг | 33750
ПрофКиП Б5-46/1 источник питания | 84430-22 | ▪ Выходное напряжение: 0… 30В ▪ Выходное напряжение/ погрешность: 5 В/±0,25 В ▪ Выходной ток: 0...5А ▪ Количество каналов: 1 | ▪ Пульсации: не более 3 мВ ▪ Сеть переменного тока 198…242 В 50/60 Гц ▪ Габаритные размеры, вес: 130х160х310, 5 кг | 45937.5
ПрофКиП Б5-70/1 источник питания | 84430-22 | ▪ Выходное напряжение: 0… 60В ▪ Выходное напряжение/ погрешность: 5 В/±0,25 В ▪ Выходной ток: 0...3А ▪ Количество каналов: 1 | ▪ Пульсации: не более 3 мВ ▪ Сеть переменного тока 198…242 В 50/60 Гц ▪ Габаритные размеры, вес: 130х160х310, 5.5 кг | 49687.5
ПрофКиП Б5-70 источник питания | 84430-22 | ▪ Выходное напряжение: 0… 30В ▪ Выходное напряжение/ погрешность: 5 В/±0,25 В ▪ Выходной ток: 0...10А ▪ Количество каналов: 1 | ▪ Пульсации: не более 3 мВ ▪ Сеть переменного тока 198…242 В 50/60 Гц ▪ Габаритные размеры, вес: 255 х 155 х 370, 10 кг | 72750
ПрофКиП Б5-71 источник питания | 84430-22 | ▪ Выходное напряжение: 0… 30В ▪ Выходное напряжение/ погрешность: 5 В/±0,25 В ▪ Выходной ток: 0…20А ▪ Количество каналов: 1 | ▪ Пульсации: не более 5 мВ ▪ Сеть переменного тока 198…242 В 50/60 Гц ▪ Габаритные размеры, вес: 255 х 155 х 330, 14 кг | 91875
ПрофКиП Б5-70/2 источник питания | 84430-22 | ▪ Выходное напряжение: 0… 60В ▪ Выходное напряжение/ погрешность: 5 В/±0,25 В ▪ Выходной ток: 0...5А ▪ Количество каналов: 1 | ▪ Пульсации: не более 3 мВ ▪ Сеть переменного тока 198…242 В 50/60 Гц ▪ Габаритные размеры, вес: 255 х 155 х 370, 10 кг | 73125
ПрофКиП Б5-85/1 источник питания | 84430-22 | ▪ Выходное напряжение: 0… 60В ▪ Выходное напряжение/ погрешность: 5 В/±0,25 В ▪ Выходной ток: 0…10А ▪ Количество каналов: 1 | ▪ Пульсации: не более 3 мВ ▪ Сеть переменного тока 198…242 В 50/60 Гц ▪ Габаритные размеры, вес: 255х155х330, 14 кг | 135937.5
ПрофКиП Б5-47 источник питания | 84430-22 | ▪ Выходное напряжение: 0… 30В ▪ Выходное напряжение/ погрешность: 5 В/±0,25 В ▪ Выходной ток: 0...3А ▪ Количество каналов: 2 | ▪ Пульсации: не более 2 мВ ▪ Сеть переменного тока 198…242 В 50/60 Гц ▪ Габаритные размеры, вес: 255 х 155 х 370, 8 кг | 79687.5
ПрофКиП Б5-46 источник питания | 84432-22 | ▪ Выходное напряжение: 0… 30В ▪ Выходное напряжение/ погрешность: 5 В/±0,25 В ▪ Выходной ток: 0…5А ▪ Количество каналов: 2 | ▪ Пульсации: не более 2 мВ ▪ Сеть переменного тока 198…242 В 50/60 Гц ▪ Габаритные размеры, вес: 255 х 155 х 370, 10 кг | 79687.5
ПрофКиП Б5-66 источник питания | 84430-22 | ▪ Выходное напряжение: 0… 50В ▪ Выходное напряжение/ погрешность: 2,5/±0,12 В; 3,3/±0,16 В, 5/±0,25 В ▪ Выходной ток: 0…3А ▪ Количество каналов: 2 | ▪ Пульсации: не более 2 мВ ▪ Сеть переменного тока 198…242 В 50/60 Гц ▪ Габаритные размеры, вес: 255 х 155 х 310, 10 кг | 84375
ПрофКиП Б5-48 источник питания | 84430-22 | ▪ Выходное напряжение: 0… 30В ▪ Выходное напряжение/ погрешность: 2,5/±0,12 В; 3,3/±0,16 В, 5/±0,25 В ▪ Выходной ток: 0…10А ▪ Количество каналов: 2 | ▪ Пульсации: не более 2 мВ ▪ Сеть переменного тока 198…242 В 50/60 Гц ▪ Габаритные размеры, вес: 255 х 155 х 460, 16 кг | 120000
ПрофКиП Б5-67 источник питания | 84430-22 | ▪ Выходное напряжение: 0… 60В ▪ Выходное напряжение/ погрешность: 2,5/±0,12 В; 3,3/±0,16 В, 5/±0,25 В ▪ Выходной ток: 0...5А ▪ Количество каналов: 2 | ▪ Пульсации: не более 2 мВ ▪ Сеть переменного тока 198…242 В 50/60 Гц ▪ Габаритные размеры, вес: 255 х 155 х 460, 16 кг | 141562.5
ПрофКиП Б5-88 источник питания | 84430-22 | ▪ Выходное напряжение: 0… 60В ▪ Выходное напряжение/ погрешность: 0,1…5В/±0,07В ▪ Выходной ток: 6 при Uвых ≤ 30 В; 3 при Uвых ˃ 30 В ▪ Количество каналов: 3 | ▪ Пульсации: не более 3 мВ ▪ Сеть переменного тока 198…242 В 50/60 Гц ▪ Габаритные размеры, вес: 250 х 150 х 310, 5.5 кг | 159937.5
ПрофКиП Б5-77 источник питания | 84430-22 | ▪ Выходное напряжение: 0… 60В ▪ Выходное напряжение/ погрешность: 0,1…5В/±0,07В ▪ Выходной ток: 0...3А ▪ Количество каналов: 3 | ▪ Пульсации: не более 3 мВ ▪ Сеть переменного тока 198…242 В 50/60 Гц ▪ Габаритные размеры, вес: 250 х 150 х 310, 5.5 кг | 147750
ПрофКиП Б5-78/3 источник питания | 84430-22 | ▪ Выходное напряжение: 2 канала 0…30; 2 канала 2,2…15 ▪ Выходное напряжение/ погрешность: 2,5/±0,12 В; 3,3/±0,16 В, 5/±0,25 В ▪ Выходной ток: 3 А для каналов 0..30 В; 1 А для каналов 2,2…15 В ▪ Количество каналов: 4 | ▪ Пульсации: не более 2 мВ ▪ Сеть переменного тока 198…242 В 50/60 Гц ▪ Габаритные размеры, вес: 250 х 150 х 310, 8.5 кг | 79500
ПрофКиП Б5-78/5 источник питания | 84430-22 | ▪ Выходное напряжение: 30В ▪ Выходное напряжение/ погрешность: 2,5/±0,12 В; 3,3/±0,16 В, 5/±0,25 В ▪ Выходной ток: 5А ▪ Количество каналов: 4 | ▪ Пульсации: не более 2 мВ ▪ Сеть переменного тока 198…242 В 50/60 Гц ▪ Габаритные размеры, вес: 250 х 150 х 310, 10 кг | 98250
ПрофКиП Б5-78/7 источник питания | 84430-22 | ▪ Выходное напряжение: 2 канала 0…50; 2 канала 2,2…15 ▪ Выходное напряжение/ погрешность: 2,5/±0,12 В; 3,3/±0,16 В, 5/±0,25 В ▪ Выходной ток: 3 А для каналов 0..50 В; 1 А для каналов 2,2…15 В ▪ Количество каналов: 4 | ▪ Пульсации: не более 2 мВ ▪ Сеть переменного тока 198…242 В 50/60 Гц ▪ Габаритные размеры, вес: 250 х 150 х 310, 10 кг | 98250
Источники питания программируемые ПрофКиП
ПрофКиП Б5-3603 источник питания | 84431-22 | ▪ Выходное напряжение: 0…36В ▪ Выходное напряжение (дискретность установки): 0…36 В (1 мВ) ▪ Выходной ток: 0…3А ▪ Количество каналов: 1 | ▪ Пульсации и шумы выходного напряжения при токе в нагрузке 0,9Imax, не более: 1 мВ (среднеквадратическое значение) ▪ Сеть переменного тока 198…242 В 50/60 Гц ▪ Габаритные размеры, вес: 215 х 89 х 352, 6.8 кг | 153750
ПрофКиП Б5-3605 источник питания | 84431-22 | ▪ Выходное напряжение: 0…36 В (1 мВ) ▪ Выходное напряжение (дискретность установки): 0…36 В (1 мВ) ▪ Выходной ток: 0…5А ▪ Количество каналов: 1 | ▪ Пульсации и шумы выходного напряжения при токе в нагрузке 0,9Imax, не более: 3 мВ (среднеквадратическое значение) ▪ Сеть переменного тока 198…242 В 50/60 Гц ▪ Габаритные размеры, вес: 215 х 89 х 352, 8 кг | 163125
ПрофКиП Б5-6005 источник питания | 84431-22 | ▪ Выходное напряжение: 0…60В ▪ Выходное напряжение (дискретность установки): 0…60 В (1 мВ) ▪ Выходной ток: 0…5А ▪ Количество каналов: 1 | ▪ Пульсации и шумы выходного напряжения при токе в нагрузке 0,9Imax, не более: 3 мВ (среднеквадратическое значение) ▪ Сеть переменного тока 198…242 В 50/60 Гц ▪ Габаритные размеры, вес: 215 х 89 х 352, 8 кг | 166875
ПрофКиП Б5-12001 источник питания | 84431-22 | ▪ Выходное напряжение: 0…120В ▪ Выходное напряжение (дискретность установки): 0…120 В (10 мВ) ▪ Выходной ток: 0…1А ▪ Количество каналов: 1 | ▪ Пульсации и шумы выходного напряжения при токе в нагрузке 0,9Imax, не более: 3 мВ (среднеквадратическое значение) ▪ Сеть переменного тока 198…242 В 50/60 Гц ▪ Габаритные размеры, вес: 215 х 89 х 352, 6.8 кг | 173437.5
ПрофКиП Б5-1560 источник питания | 84431-22 | ▪ Выходное напряжение: 0…15В ▪ Выходное напряжение (дискретность установки): 0…15 В (1 мВ) ▪ Выходной ток: 0…60А ▪ Количество каналов: 1 | ▪ Пульсации и шумы выходного напряжения при токе в нагрузке 0,9Imax, не более: 30 мВ (значение «пик-пик») ▪ Сеть переменного тока 198…242 В 50/60 Гц ▪ Габаритные размеры, вес: 215 х 89 х 412, 5.5 кг | 206250
ПрофКиП Б5-3010 источник питания | 84431-22 | ▪ Выходное напряжение: 0…30В ▪ Выходное напряжение (дискретность установки): 0…30 В (1 мВ) ▪ Выходной ток: 0…10А ▪ Количество каналов: 1 | ▪ Пульсации и шумы выходного напряжения при токе в нагрузке 0,9Imax, не более: 30 мВ (значение «пик-пик») ▪ Сеть переменного тока 198…242 В 50/60 Гц ▪ Габаритные размеры, вес: 215 х 89 х 412, 4.5 кг | 196875
ПрофКиП Б5-3020 источник питания | 84431-22 | ▪ Выходное напряжение: 0…30В ▪ Выходное напряжение (дискретность установки): 0…30 В (1 мВ) ▪ Выходной ток: 0…20А ▪ Количество каналов: 1 | ▪ Пульсации и шумы выходного напряжения при токе в нагрузке 0,9Imax, не более: 30 мВ (значение «пик-пик») ▪ Сеть переменного тока 198…242 В 50/60 Гц ▪ Габаритные размеры, вес: 215 х 89 х 352, 4.5 кг | 225000
ПрофКиП Б5-3030 источник питания | 84431-22 | ▪ Выходное напряжение: 0…30В ▪ Выходное напряжение (дискретность установки): 0…30В ▪ Выходной ток: 0…30А ▪ Количество каналов: 1 | ▪ Пульсации и шумы выходного напряжения при токе в нагрузке 0,9Imax, не более: 30 мВ (значение «пик-пик») ▪ Сеть переменного тока 198…242 В 50/60 Гц ▪ Габаритные размеры, вес: 215 х 89 х 412, 5.5 кг | 259687.5
ПрофКиП Б5-6015 источник питания | 84431-22 | ▪ Выходное напряжение: 0…60В ▪ Выходное напряжение (дискретность установки): 0…60 В (1 мВ) ▪ Выходной ток: 0…15А ▪ Количество каналов: 1 | ▪ Пульсации и шумы выходного напряжения при токе в нагрузке 0,9Imax, не более: 30 мВ (значение «пик-пик») ▪ Сеть переменного тока 198…242 В 50/60 Гц ▪ Габаритные размеры, вес: 215 х 89 х 412, 5.5 кг | 259687.5
ПрофКиП Б5-8010 источник питания | 84431-22 | ▪ Выходное напряжение: 0…80В ▪ Выходное напряжение (дискретность установки): 0…80 В (1 мВ) ▪ Выходной ток: 0…10А ▪ Количество каналов: 1 | ▪ Пульсации и шумы выходного напряжения при токе в нагрузке 0,9Imax, не более: 30 мВ (значение «пик-пик») ▪ Сеть переменного тока 198…242 В 50/60 Гц ▪ Габаритные размеры, вес: 215 х 89 х 412, 5.5 кг | 259687.5
ПрофКиП Б5-15006 источник питания | 84431-22 | ▪ Выходное напряжение: 0…151В ▪ Выходное напряжение (дискретность установки): 0…151 В (1 мВ) ▪ Выходной ток: 0…6А ▪ Количество каналов: 1 | ▪ Пульсации и шумы выходного напряжения при токе в нагрузке 0,9Imax, не более: 30 мВ (значение «пик-пик») ▪ Сеть переменного тока 198…242 В 50/60 Гц ▪ Габаритные размеры, вес: 215 х 89 х 412, 5.5 кг | 271875
ПрофКиП Б5-35111 источник питания | 84431-22 | ▪ Выходное напряжение: 0…35В ▪ Выходное напряжение (дискретность установки): 0…35 В (1 мВ) ▪ Выходной ток: 0…111А ▪ Количество каналов: 1 | ▪ Пульсации и шумы выходного напряжения при токе в нагрузке 0,9Imax, не более: 30 мВ (значение «пик-пик») ▪ Сеть переменного тока 198…242 В 50/60 Гц ▪ Габаритные размеры, вес: 215 х 89 х 412, 8 кг | 534375
ПрофКиП Б5-8540 источник питания | 84431-22 | ▪ Выходное напряжение: 0…85В ▪ Выходное напряжение (дискретность установки): 0…85 В (1 мВ) ▪ Выходной ток: 0…40А ▪ Количество каналов: 1 | ▪ Пульсации и шумы выходного напряжения при токе в нагрузке 0,9Imax, не более: 100 мВ (значение «пик-пик») ▪ Сеть переменного тока 198…242 В 50/60 Гц ▪ Габаритные размеры, вес: 215 х 89 х 507, 8 кг | 534375
ПрофКиП Б5-15520 источник питания | 84431-22 | ▪ Выходное напряжение: 0…155 ▪ Выходное напряжение (дискретность установки): 0…155 В (10 мВ) ▪ Выходной ток: 0…20А ▪ Количество каналов: 1 | ▪ Пульсации и шумы выходного напряжения при токе в нагрузке 0,9Imax, не более: 150 мВ (значение «пик-пик») ▪ Сеть переменного тока 198…242 В 50/60 Гц ▪ Габаритные размеры, вес: 215 х 89 х 507, 8 кг | 560625
ПрофКиП Б5-30010 источник питания | 84431-22 | ▪ Выходное напряжение: 0…305 В ▪ Выходное напряжение (дискретность установки): 0…305 В (10 мВ) ▪ Выходной ток: 0…10А ▪ Количество каналов: 1 | ▪ Пульсации и шумы выходного напряжения при токе в нагрузке 0,9Imax, не более: 250 мВ (значение «пик-пик») ▪ Сеть переменного тока 198…242 В 50/60 Гц ▪ Габаритные размеры, вес: 215 х 89 х 507, 8 кг | 560625
Источники питания импульсные ПрофКиП
ПрофКиП Б5-71/1М источник питания лабораторный | 49797-12 | ▪ Количество каналов: 1 ▪ Выходное напряжение: 0 В … 30 В ▪ Выходной ток: 0 А … 10 А ▪ Высокий КПД (до 98%) ▪ Высокая точность установки параметров: 0.2 % ▪ Малый уровень пульсаций: 2 мВ, 3 мА | ▪ Режим стабилизации тока и напряжения ▪ Питание: 110 В … 127 В ±10%, 60 Гц, 220 В … 240 В ±10%, 50 Гц ▪ Габаритные размеры, вес: 230х90х260 мм, 2.2 кг | 51206.25
ПрофКиП Б5-71/2М источник питания лабораторный | 49797-12 | ▪ Количество каналов: 1 ▪ Выходное напряжение: 0 В … 60 В ▪ Выходной ток: 0 А … 5 А ▪ Высокий КПД (до 98%) ▪ Высокая точность установки параметров: 0.2 % ▪ Малый уровень пульсаций: 2 мВ, 3 мА | ▪ Режим стабилизации тока и напряжения ▪ Питание: 110 В … 127 В ±10%, 60 Гц, 220 В … 240 В ±10%, 50 Гц ▪ Габаритные размеры, вес: 230х90х260 мм, 2.2 кг | 53775
ПрофКиП Б5-71/3М источник питания лабораторный | 49797-12 | ▪ Количество каналов: 1 ▪ Выходное напряжение: 0 В … 75 В ▪ Выходной ток: 0 А … 4 А ▪ Высокий КПД (до 98%) ▪ Высокая точность установки параметров: 0.2 % ▪ Малый уровень пульсаций: 2 мВ, 3 мА | ▪ Режим стабилизации тока и напряжения ▪ Питание: 110 В … 127 В ±10%, 60 Гц, 220 В … 240 В ±10%, 50 Гц ▪ Габаритные размеры, вес: 230х90х260 мм, 2.2 кг | 58500
ПрофКиП Б5-71/4М источник питания лабораторный | 49797-12 | ▪ Количество каналов: 1 ▪ Выходное напряжение: 0 В … 100 В ▪ Выходной ток: 0 А … 3 А ▪ Высокий КПД (до 98%) ▪ Высокая точность установки параметров: 0.2 % ▪ Малый уровень пульсаций: 2 мВ, 3 мА | ▪ Режим стабилизации тока и напряжения ▪ Питание: 110 В … 127 В ±10%, 60 Гц, 220 В … 240 В ±10%, 50 Гц ▪ Габаритные размеры, вес: 230х90х260 мм, 2.2 кг | 58912.5
ПрофКиП Б5-71/1М источник питания лабораторный | 86640-22 | Количество каналов: 1 ▪ Выходное напряжение: 0 В … 30 В ▪ Выходной ток: 0 А … 10 А ▪ Высокий КПД (до 98%) ▪ Высокая точность установки параметров: 0.2 % ▪ Малый уровень пульсаций: 2 мВ, 3 мА | Режим стабилизации тока и напряжения ▪ Питание: 110 В … 127 В ±10%, 60 Гц, 220 В … 240 В ±10%, 50 Гц ▪ Габаритные размеры, вес: 230х90х260 мм, 2.2 кг | 51206.25
ПрофКиП Б5-71/2М источник питания лабораторный | 86640-22 | Количество каналов: 1 ▪ Выходное напряжение: 0 В … 60 В ▪ Выходной ток: 0 А … 5 А ▪ Высокий КПД (до 98%) ▪ Высокая точность установки параметров: 0.2 % ▪ Малый уровень пульсаций: 2 мВ, 3 мА | Режим стабилизации тока и напряжения ▪ Питание: 110 В … 127 В ±10%, 60 Гц, 220 В … 240 В ±10%, 50 Гц ▪ Габаритные размеры, вес: 230х90х260 мм, 2.2 кг | 53775
ПрофКиП Б5-71/3М источник питания лабораторный | 86640-22 | Количество каналов: 1 ▪ Выходное напряжение: 0 В … 75 В ▪ Выходной ток: 0 А … 4 А ▪ Высокий КПД (до 98%) ▪ Высокая точность установки параметров: 0.2 % ▪ Малый уровень пульсаций: 2 мВ, 3 мА | Режим стабилизации тока и напряжения ▪ Питание: 110 В … 127 В ±10%, 60 Гц, 220 В … 240 В ±10%, 50 Гц ▪ Габаритные размеры, вес: 230х90х260 мм, 2.2 кг | 58500
ПрофКиП Б5-71/4М источник питания лабораторный | 86640-22 | Количество каналов: 1 ▪ Выходное напряжение: 0 В … 100 В ▪ Выходной ток: 0 А … 3 А ▪ Высокий КПД (до 98%) ▪ Высокая точность установки параметров: 0.2 % ▪ Малый уровень пульсаций: 2 мВ, 3 мА | ▪ Режим стабилизации тока и напряжения ▪ Питание: 110 В … 127 В ±10%, 60 Гц, 220 В … 240 В ±10%, 50 Гц ▪ Габаритные размеры, вес: 230х90х260 мм, 2.2 кг | 58912.5
ПрофКиП Б5-71/1ММ источник питания лабораторный | 86640-22 | ▪ Количество каналов: 1 ▪ Выходное напряжение: 0 В … 30 В ▪ Выходной ток: 0 А … 10 А ▪ Выходная мощность: 300 Вт ▪ Уровень пульсаций: 2 мВ | ▪ Максимальная потребляемая мощность ВА : 400 ▪ Питание: Сеть переменного тока 198…242 В 50/60 Гц ▪ Габаритные размеры, вес: 225×90×355 мм, 5 кг | 117600
ПрофКиП Б5-71/2ММ источник питания лабораторный | 86640-22 | ▪ Количество каналов: 1 ▪ Выходное напряжение: 0 В … 60 В ▪ Выходной ток: 0 А … 5 А ▪ Выходная мощность: 300 Вт ▪ Уровень пульсаций: 2 мВ | ▪ Максимальная потребляемая мощность ВА: 400 ▪ Питание: Сеть переменного тока 198…242 В 50/60 Гц ▪ Габаритные размеры, вес: 225×90×355 мм, 5 кг | 117600
ПрофКиП Б5-71/3ММ источник питания лабораторный | 86640-22 | ▪ Количество каналов: 1 ▪ Выходное напряжение: 0 В … 75 В ▪ Выходной ток: 0 А … 4 А ▪ Выходная мощность: 300 Вт ▪ Уровень пульсаций: 2 мВ | ▪ Максимальная потребляемая мощность ВА: 400 ▪ Питание: Сеть переменного тока 198…242 В 50/60 Гц ▪ Габаритные размеры, вес: 225×90×355 мм, 5 кг | 117600
ПрофКиП Б5-71/4ММ источник питания лабораторный | 86640-22 | ▪ Количество каналов: 1 ▪ Выходное напряжение: 0 В … 100 В ▪ Выходной ток: 0 А … 3 А ▪ Выходная мощность: 300 Вт ▪ Уровень пульсаций: 2 мВ | ▪ Максимальная потребляемая мощность ВА: 400 ▪ Питание: Сеть переменного тока 198…242 В 50/60 Гц ▪ Габаритные размеры, вес: 225×90×355 мм, 5 кг | 117600
ПрофКиП Б5-71/5ММ источник питания лабораторный | 86640-22 | ▪ Количество каналов: 1 ▪ Выходное напряжение: 0 В … 300 В ▪ Выходной ток: 0 А … 1 А ▪ Выходная мощность: 300 Вт ▪ Уровень пульсаций: 2 мВ | ▪ Максимальная потребляемая мощность ВА: 400 ▪ Питание: Сеть переменного тока 198…242 В 50/60 Гц ▪ Габаритные размеры, вес: 225×90×355 мм, 5 кг | 117600
ПрофКиП Б5-86 источник питания лабораторный | 86640-22 | ▪ Количество каналов: 1 ▪ Выходное напряжение: 0 В … 30 В ▪ Выходной ток: 0 А … 20 А ▪ Выходная мощность: 600 Вт ▪ Уровень пульсаций: 5 мВ | ▪ Максимальная потребляемая мощность ВА: 750 ▪ Питание: Сеть переменного тока 198…242 В 50/60 Гц ▪ Габаритные размеры, вес: 225×90×355 мм, 5 кг | 132000
ПрофКиП Б5-95 источник питания лабораторный | 86640-22 | ▪ Количество каналов: 1 ▪ Выходное напряжение: 0 В … 60 В ▪ Выходной ток: 0 А … 10 А ▪ Выходная мощность: 600 Вт ▪ Уровень пульсаций: 5 мВ | ▪ Максимальная потребляемая мощность ВА: 750 ▪ Питание: Сеть переменного тока 198…242 В 50/60 Гц ▪ Габаритные размеры, вес: 225×90×355 мм, 5 кг | 132000
ПрофКиП Б5-88/2 источник питания лабораторный | 86640-22 | ▪ Количество каналов: 1 ▪ Выходное напряжение: 0 В … 60 В ▪ Выходной ток: 0 А … 30 А ▪ Выходная мощность: 600 Вт ▪ Уровень пульсаций: 5 мВ ▪ Опция S102 в комплекте: клеммы компенсации напряжения | ▪ Максимальная потребляемая мощность ВА: 750 ▪ Питание: Сеть переменного тока 198…242 В 50/60 Гц ▪ Габаритные размеры, вес: 225×90×355 мм, 5 кг | 162000
ПрофКиП Б5-106 источник питания лабораторный | 86640-22 | ▪ Количество каналов: 1 ▪ Выходное напряжение: 0 В … 100 В ▪ Выходной ток: 0 А … 6 А ▪ Выходная мощность: 600 Вт ▪ Уровень пульсаций: 5 мВ | ▪ Максимальная потребляемая мощность ВА: 750 ▪ Питание: Сеть переменного тока 198…242 В 50/60 Гц ▪ Габаритные размеры, вес: 225×90×355 мм, 5 кг | 132000
ПрофКиП Б5-300 источник питания лабораторный | 86640-22 | ▪ Количество каналов: 1 ▪ Выходное напряжение: 0 В … 300 В ▪ Выходной ток: 0 А … 2 А ▪ Выходная мощность: 600 Вт ▪ Уровень пульсаций: 15 мВ | ▪ Максимальная потребляемая мощность ВА: 750 ▪ Питание: Сеть переменного тока 198…242 В 50/60 Гц ▪ Габаритные размеры, вес: 225×90×355 мм, 5 кг | 146400
ПрофКиП Б5-67 источник питания лабораторный | 86640-22 | ▪ Количество каналов: 1 ▪ Выходное напряжение: 0 В … 300 В ▪ Выходной ток: 0 А … 2 А ▪ Выходная мощность: 600 Вт ▪ Уровень пульсаций: 5 мВ | ▪ Максимальная потребляемая мощность ВА: 750 ▪ Питание: Сеть переменного тока 198…242 В 50/60 Гц ▪ Габаритные размеры, вес: 225×90×355 мм, 5 кг | 162000
ПрофКиП Б5-500 источник питания лабораторный | 86640-22 | ▪ Количество каналов: 1 ▪ Выходное напряжение: 0 В … 500 В ▪ Выходной ток: 0 А … 1 А ▪ Выходная мощность: 600 Вт ▪ Уровень пульсаций: 5 мВ | ▪ Максимальная потребляемая мощность ВА: 750 ▪ Питание: Сеть переменного тока 198…242 В 50/60 Гц ▪ Габаритные размеры, вес: 225×90×355 мм, 5 кг | 158400
ПрофКиП Б5-96 источник питания лабораторный | 86640-22 | ▪ Количество каналов: 1 ▪ Выходное напряжение: 0 В … 60 В ▪ Выходной ток: 0 А … 30 А ▪ Выходная мощность: 600 Вт ▪ Уровень пульсаций: 5 мВ | ▪ Максимальная потребляемая мощность ВА: 750 ▪ Питание: Сеть переменного тока 198…242 В 50/60 Гц ▪ Габаритные размеры, вес: 225×90×355 мм, 5 кг | 158400
ПрофКиП Б5-75 источник питания лабораторный | 86640-22 | ▪ Количество каналов: 1 ▪ Выходное напряжение: 0 В … 60 В ▪ Выходной ток: 0 А … 16 А ▪ Выходная мощность: 1050 Вт ▪ Уровень пульсаций: 8 мВ ▪ Опция интерфейс LAN в комплекте ▪ Опция S102 в комплекте: клеммы компенсации напряжения | ▪ Максимальная потребляемая мощность ВА: 1200 ▪ Питание: Сеть переменного тока 198…242 В 50/60 Гц ▪ Габаритные размеры, вес: 255×135×355 мм, 6 кг | 142800
ПрофКиП Б5-49 источник питания лабораторный | 86640-22 | ▪ Количество каналов: 1 ▪ Выходное напряжение: 0 В … 30 В ▪ Выходной ток: 0 А … 30 А ▪ Выходная мощность: 1050 Вт ▪ Уровень пульсаций: 8 мВ | ▪ Максимальная потребляемая мощность ВА: 1200 ▪ Питание: Сеть переменного тока 198…242 В 50/60 Гц ▪ Габаритные размеры, вес: 255×135×355 мм, 6 кг | 142800
ПрофКиП Б5-90 источник питания лабораторный | 86640-22 | ▪ Количество каналов: 1 ▪ Выходное напряжение: 0 В … 60 В ▪ Выходной ток: 0 А … 50 А ▪ Выходная мощность: 1050 Вт ▪ Уровень пульсаций: 8 мВ ▪ Опция интерфейс LAN в комплекте ▪ Опция S102 в комплекте: клеммы компенсации напряжения ▪ Опция М101 в комплекте: блок памяти | ▪ Максимальная потребляемая мощность ВА: 1200 ▪ Питание: Сеть переменного тока 198…242 В 50/60 Гц ▪ Габаритные размеры, вес: 255×135×355 мм, 6 кг | 306000
ПрофКиП Б5-103 источник питания лабораторный | 86640-22 | ▪ Количество каналов: 1 ▪ Выходное напряжение: 0 В … 100 В ▪ Выходной ток: 0 А … 10 А ▪ Выходная мощность: 1050 Вт ▪ Уровень пульсаций: 8 мВ | ▪ Максимальная потребляемая мощность ВА: 1200 ▪ Питание: Сеть переменного тока 198…242 В 50/60 Гц ▪ Габаритные размеры, вес: 255×135×355 мм, 6 кг | 142800
ПрофКиП Б5-105 источник питания лабораторный | 86640-22 | ▪ Количество каналов: 1 ▪ Выходное напряжение: 0 В … 300 В ▪ Выходной ток: 0 А … 4 А ▪ Выходная мощность: 1250 Вт ▪ Уровень пульсаций: 8 мВ | ▪ Максимальная потребляемая мощность ВА: 1500 ▪ Питание: Сеть переменного тока 198…242 В 50/60 Гц ▪ Габаритные размеры, вес: 255×135×355 мм, 6 кг | 158400
ПрофКиП Б5-3050 источник питания лабораторный | 86640-22 | ▪ Количество каналов: 1 ▪ Выходное напряжение: 0 В … 30 В ▪ Выходной ток: 0 А … 50 А ▪ Выходная мощность: 1550 Вт ▪ Уровень пульсаций: 12 мВ | ▪ Максимальная потребляемая мощность ВА: 1800 ▪ Питание: Сеть переменного тока 198…242 В 50/60 Гц ▪ Габаритные размеры, вес: 255×135×355 мм, 6 кг | 165600
ПрофКиП Б5-5030 источник питания лабораторный | 86640-22 | ▪ Количество каналов: 1 ▪ Выходное напряжение: 0 В … 50 В ▪ Выходной ток: 0 А … 30 А ▪ Выходная мощность: 1550 Вт ▪ Уровень пульсаций: 12 мВ | ▪ Максимальная потребляемая мощность ВА: 1800 ▪ Питание: Сеть переменного тока 198…242 В 50/60 Гц ▪ Габаритные размеры, вес: 255×135×355 мм, 6 кг | 165600
ПрофКиП Б5-6030 источник питания лабораторный | 86640-22 | ▪ Количество каналов: 1 ▪ Выходное напряжение: 0 В … 60 В ▪ Выходной ток: 0 А … 30 А ▪ Выходная мощность: 1550 Вт ▪ Уровень пульсаций: 20 мВ | ▪ Максимальная потребляемая мощность ВА: 1800 ▪ Питание: Сеть переменного тока 198…242 В 50/60 Гц ▪ Габаритные размеры, вес: 255×135×355 мм, 6 кг | 169200
ПрофКиП Б5-85 источник питания лабораторный | 86640-22 | ▪ Количество каналов: 1 ▪ Выходное напряжение: 0 В … 75 В ▪ Выходной ток: 0 А … 40 А ▪ Выходная мощность:1550 Вт ▪ Уровень пульсаций: 10 мВ ▪ Опция интерфейс LAN в комплекте ▪ Опция S102 в комплекте: клеммы компенсации напряжения ▪ Опция М101 в комплекте: блок памяти | ▪ Максимальная потребляемая мощность ВА: 1800 ▪ Питание: Сеть переменного тока 198…242 В 50/60 Гц ▪ Габаритные размеры, вес: 255×135×355 мм, 6 кг | 288000
ПрофКиП Б5-6040 источник питания лабораторный | 86640-22 | ▪ Количество каналов: 1 ▪ Выходное напряжение: 0 В … 60 В ▪ Выходной ток: 0 А … 40 А ▪ Выходная мощность: 1550 Вт ▪ Уровень пульсаций: 20 мВ | ▪ Максимальная потребляемая мощность ВА: 1800 ▪ Питание: Сеть переменного тока 198…242 В 50/60 Гц ▪ Габаритные размеры, вес: 255×135×355 мм, 6 кг | 178800
ПрофКиП Б5-6060 источник питания лабораторный | 86640-22 | ▪ Количество каналов: 1 ▪ Выходное напряжение: 0 В … 60 В ▪ Выходной ток: 0 А … 60 А ▪ Выходная мощность:1550 Вт ▪ Уровень пульсаций: 25 мВ | ▪ Максимальная потребляемая мощность ВА: 1800 ▪ Питание: Сеть переменного тока 198…242 В 50/60 Гц ▪ Габаритные размеры, вес: 255×135×355 мм, 6 кг | 190800
ПрофКиП Б5-115 источник питания лабораторный | 86640-22 | ▪ Количество каналов: 1 ▪ Выходное напряжение: 0 В … 100 В ▪ Выходной ток: 0 А … 15 А ▪ Выходная мощность:1550 Вт ▪ Уровень пульсаций: 15 мВ | ▪ Максимальная потребляемая мощность ВА: 1800 ▪ Питание: Сеть переменного тока 198…242 В 50/60 Гц ▪ Габаритные размеры, вес: 255×135×355 мм, 6 кг | 165600
ПрофКиП Б5-97 источник питания лабораторный | 86640-22 | ▪ Количество каналов: 2 ▪ Выходное напряжение: 0 В…30х2 В ▪ Выходной ток: 0 А…10х2 А ▪ Выходная мощность:310х2 Вт ▪ Уровень пульсаций: 2 мВ | ▪ Максимальная потребляемая мощность ВА: 800 ▪ Питание: Сеть переменного тока 198…242 В 50/60 Гц ▪ Габаритные размеры, вес: 255×135×355 мм, 7 кг | 166800
ПрофКиП Б5-98 источник питания лабораторный | 86640-22 | ▪ Количество каналов: 2 ▪ Выходное напряжение: 0 В…60х2 В ▪ Выходной ток: 0 А…5х2 А ▪ Выходная мощность: 310х2 Вт ▪ Уровень пульсаций: 2 мВ | ▪ Максимальная потребляемая мощность ВА: 800 ▪ Питание: Сеть переменного тока 198…242 В 50/60 Гц ▪ Габаритные размеры, вес: 255×135×355 мм, 7 кг | 166800
ПрофКиП Б5-99 источник питания лабораторный | 86640-22 | ▪ Количество каналов: 2 ▪ Выходное напряжение: 0 В…30х2 В ▪ Выходной ток: 0 А…16х2 А ▪ Выходная мощность: 520х2 Вт ▪ Уровень пульсаций: 5 мВ | ▪ Максимальная потребляемая мощность ВА: 1200 ▪ Питание: Сеть переменного тока 198…242 В 50/60 Гц ▪ Габаритные размеры, вес: 255×135×355 мм, 7 кг | 182400
ПрофКиП Б5-100 источник питания лабораторный | 86640-22 | ▪ Количество каналов: 2 ▪ Выходное напряжение: 0 В…50х2 В ▪ Выходной ток: 0 А…10х2 А ▪ Выходная мощность:520х2 Вт ▪ Уровень пульсаций: 5 мВ | ▪ Максимальная потребляемая мощность ВА: 1800 ▪ Питание: Сеть переменного тока 198…242 В 50/60 Гц ▪ Габаритные размеры, вес: 255×135×355 мм, 6 кг | 182400
Киловольтметры ПрофКиП
ПрофКиП С100М киловольтметр | 64596-16 | ▪ Диапазон измерения напряжения переменного тока: 1.000 кВ … 75.00 кВ ▪ Диапазон измерения напряжения постоянного тока: 1.000 кВ … 100.0 кВ ▪ Два предела измерения ▪ Автоматический выбор предела измерения ▪ Питание: 220 В ±22 В, 50 Гц ±0.5 Гц ▪ Габаритные размер, вес: 250х220х685 мм, 5 кг |  | 220000
ПрофКиП С196М киловольтметр | 64596-16 | ▪ Диапазон измерения напряжения переменного тока: 0.1000 кВ … 30.000 кВ ▪ Диапазон измерения напряжения постоянного тока: 0.100 кВ … 40.000 кВ ▪ Два предела измерения ▪ Автоматический выбор пределов измерения ▪ Питание: 220 В ±22 В, 50 Гц ±0.5 Гц ▪ Габаритные размер, вес: 250х220х575 мм, 4 кг |  | 195000
ПрофКиП С197М киловольтметр | 64596-16 | ▪ Диапазон измерения напряжения переменного тока: 0.1000 кВ … 40.000 кВ ▪ Диапазон измерения напряжения постоянного тока: 0.1000 кВ … 50.000 кВ ▪ Два предела измерения ▪ Автоматический выбор предела измерения ▪ Питание: 220 В ±22 В, 50 Гц ±0.5 Гц ▪ Габаритные размер, вес: 250х220х575 мм, 4 кг |  | 195000
ПрофКиП СКВ-120/140 класс точности 0.25 киловольтметр многопредельный цифровой | 64607-16 | ▪ Диапазон измерения по переменному току: 0.05 кВ … 130 кВ ▪ Диапазон измерения по постоянному току: 0.05 кВ … 180 кВ ▪ Пределы допускаемой относительной погрешности: 0.25% ▪ Питание: 220 В ± 22В, 50 Гц ± 10 Гц, аккумуляторное 12 В ▪ Габаритные размеры, вес блок индикации: 260х100х260 мм, 3 кг ▪ Габаритные размеры, вес делителя: 300х300х670 мм, 12 кг |  | 279000
ПрофКиП СКВ-120/140 класс точности 0.5 киловольтметр многопредельный цифровой | 64607-16 | ▪ Диапазон измерения по переменному току: 0.05 кВ … 130 кВ ▪ Диапазон измерения по постоянному току: 0.05 кВ … 180 кВ ▪ Пределы допускаемой относительной погрешности: 0.5% ▪ Питание: 220 В ± 22В, 50 Гц ± 10 Гц, аккумуляторное 12 В ▪ Габаритные размеры, вес блок индикации: 260х100х260 мм, 3 кг ▪ Габаритные размеры, вес делителя: 300х300х670 мм, 12 кг |  | 265000
ПрофКиП СКВ-120/140 класс точности 1.0 киловольтметр многопредельный цифровой | 64607-16 | ▪ Диапазон измерения по переменному току: 0.05 кВ … 130 кВ ▪ Диапазон измерения по постоянному току: 0.05 кВ … 180 кВ ▪ Пределы допускаемой относительной погрешности: 1.0% ▪ Питание: 220 В ± 22В, 50 Гц ± 10 Гц, аккумуляторное 12 В ▪ Габаритные размеры, вес блок индикации: 260х100х260 мм, 3 кг ▪ Габаритные размеры, вес делителя: 300х300х670 мм, 12 кг |  | 250000
Комплекты измерительные ПрофКиП
ПрофКиП К540М комплект измерительный цифровой |  | ▪ Класс точности 0.2 /0.5 ▪ Измерение напряжения переменного тока до 400 В ▪ Измерение переменного тока до 5 А ▪ Измерение мощности до 2000 Вт ▪ Измерение сопротивления до 2000 Ом ▪ Измерение частоты до 55 Гц | ▪ Измерение тока и потерь холостого хода при малом напряжении ▪ Измерение сопротивления короткому замыканию ▪ Измерение коэффициента трансформации ▪ Измерение сопротивления обмоток постоянному току ▪ Питание: 220 В ±22 В, 50 Гц ±1 Гц ▪ Габаритные размеры, вес: 320х180х390 мм, 6 кг ▪ ПОСТАВКА ВРЕМЕННО ПРЕКРАЩЕНА | по запросу
Лабораторные приборы ПрофКиП аналоговые
ПрофКиП Д5064М ваттметр |  | ▪ Класс точности: 0.5% ▪ Номинальный ток: 0.5А /1А ▪ Номинальное напряжение: 150 В /300 В /600 В ▪ Нормальная область частот: 45 Гц … 65 Гц ▪ Потребляемый ток в линии напряжения: 30 мА ▪ Габаритные размеры, вес: 266х193х133 мм, 4.5 кг |  | 52500
ПрофКиП Д5065М ваттметр |  | ▪ Класс точности: 0.5% ▪ Номинальный ток: 2.5А /5А ▪ Номинальное напряжение: 150 В /300 В /600 В ▪ Нормальная область частот: 45 Гц … 65 Гц ▪ Потребляемый ток в линии напряжения: 30 мА ▪ Габаритные размеры, вес: 266х193х133 мм, 4.5 кг |  | 52500
ПрофКиП Д5066М ваттметр |  | ▪ Класс точности: 0.5% ▪ Номинальный ток: 5 А /10 А ▪ Номинальное напряжение: 150 В /300 В /600 В ▪ Нормальная область частот: 45 Гц … 65 Гц ▪ Потребляемый ток в линии напряжения: 30 мА ▪ Габаритные размеры, вес: 266х193х133 мм, 4.5 кг |  | 52500
ПрофКиП Э535М миллиамперметр | 49149-12 | ▪ Диапазон измерения: 0 мА … 10 мА /0 мА … 20 мА ▪ Класс точности: 0.5% ▪ Шкала: 100 ▪ Длина шкалы: 120 мм ▪ Сопротивление изоляции: не менее 5 Мом ▪ Габаритные размеры, вес: 220х170х95 мм, 2 кг |  | 54375
ПрофКиП Э536М миллиамперметр | 49149-12 | ▪ Диапазон измерения: 0 мА … 100 мА /0 мА … 200 мА ▪ Класс точности: 0.5% ▪ Шкала: 100 ▪ Длина шкалы: 120 мм ▪ Сопротивление изоляции: не менее 5 Мом ▪ Габаритные размеры, вес: 220х170х95 мм, 2 кг |  | 54375
ПрофКиП Э537М амперметр | 49149-12 | ▪ Диапазон измерения: 0 А … 0.5 А /0 А … 1 А ▪ Класс точности: 0.5% ▪ Шкала: 100 ▪ Длина шкалы: 120 мм ▪ Сопротивление изоляции: не менее 5 Мом ▪ Габаритные размеры, вес: 220х170х95 мм, 2 кг |  | 54375
ПрофКиП Э538М амперметр | 49149-12 | ▪ Диапазон измерения: 0 А … 2.5 А /0 А … 5 А ▪ Класс точности: 0.5% ▪ Шкала: 100 ▪ Длина шкалы: 120 мм ▪ Сопротивление изоляции: не менее 5 Мом ▪ Габаритные размеры, вес: 220х170х95 мм, 2 кг |  | 54375
ПрофКиП Э539М амперметр | 49149-12 | ▪ Диапазон измерения: 0 А … 5 А /0 А … 10 А ▪ Класс точности: 0.5% ▪ Шкала: 100 ▪ Длина шкалы: 120 мм ▪ Сопротивление изоляции: не менее 5 Мом ▪ Габаритные размеры, вес: 220х170х95 мм, 2 кг |  | 54375
ПрофКиП Э543М вольтметр | 49229-12 | ▪ Диапазон измерения: 0 В … 7.5 В /0 В … 15 В ▪ Класс точности: 0.5% ▪ Шкала: 150 ▪ Длина шкалы: 120 мм ▪ Сопротивление изоляции: не менее 5 Мом ▪ Габаритные размеры, вес: 220х170х95 мм, 2 кг |  | 54375
ПрофКиП Э544М вольтметр | 49229-12 | ▪ Диапазон измерения: 0 В … 30 В /0 В … 60 В ▪ Класс точности: 0.5% ▪ Шкала: 150 ▪ Длина шкалы: 120 мм ▪ Сопротивление изоляции: не менее 5 Мом ▪ Габаритные размеры, вес: 220х170х95 мм, 2 кг |  | 54375
ПрофКиП Э545М вольтметр | 49229-12 | ▪ Диапазон измерения: 0 В … 300 В /0 В … 600 В ▪ Класс точности: 0.5% ▪ Шкала: 150 ▪ Длина шкалы: 120 мм ▪ Сопротивление изоляции: не менее 5 Мом ▪ Габаритные размеры, вес: 220х170х95 мм, 2 кг |  | 54375
Манометры цифровые ПрофКиП
ПрофКиП ДМ-510 дифференциальный манометр |  | ▪ Диапазон измерения: 0 ГПа … 100 гПа (0 … 40.15 в H2O) ▪ Наилучшая точность: ±0.03 Гпа ▪ Разрешение 0.01 гПа (0.01 в H2O) ▪ Время измерения: 0.5 с ▪ Питание: 1.5 М х3 батареи типа ААА ▪ Габаритные размеры, вес: 125х50х26 мм, 0.07 кг |  | 45525
Многофункциональное оборудование ПрофКиП
ПрофКиП М4000 универсальный измерительный комплекс |  | ▪ Генератор сигналов: 1 Гц … 10 МГц ▪ Частотомер: 2.7 ГГц ▪ Мультиметр: 1000 В, 20 А, 8 Гом, 1 ГГц, 100 мкФ ▪ Источник питания: 3 канала, 30 В, 3 А ▪ Питание: 100 В … 127 В ±10% 60 Гц, 220 В … 240 В ±10%, 50 Гц ▪ Габаритные размеры, вес: 165х370х360 мм, 12.5 кг |  | по запросу
Мосты, магазины, меры сопротивления и индуктивности ПрофКиП
ПрофКиП ПП-63М потенциометр постоянного тока |  | ▪ Диапазон измерения потенциала или напряжения: до 230 мВ /46 мВ ▪ Разрешение измерения потенциала или напряжения: 50 мкВ /10 мкВ ▪ Рабочий ток: 5 мА /1 мА ▪ Точность: 0.1% ▪ Компактные габариты, малый вес ▪ Питание: 1.5 В типа D х 5 батарея, для гальванометра: 9 В типа 6F22 батарея | ▪ Габаритные размеры, вес: 285х140х215 мм, 2.5 кг | 60000
ПрофКиП Р33 магазин сопротивления | 80016-20 | ▪ 6 декад ▪ Диапазон: 0.1 Ом … 99999.9 Ом ▪ Класс точности (ММЭС): 0.1 /(5 х 10-6) ▪ Среднее значение номинального сопротивления: 0.03 Ом ▪ Номинальное значение ступени: 104 Ом ст., 10-1Ом мл. ▪ Электрическое сопротивление изоляции: не менее 108Ом | ▪ Габаритные размеры, вес: 185х130х115 мм, 2 | 43125
ПрофКиП Р33/1 магазин сопротивления | 80016-20 | ▪ 5 декад ▪ Диапазон: от 0,01 до 1111,1Ом ▪ Класс точности (ММЭС): 0,05 ▪ Значения номинальной/максимальной мощности на декаду, Вт 0,05/0,1 | ▪ Габаритные размеры, вес: 265×120×110мм, 1,2кг | 63750
ПрофКиП Р33/2 магазин сопротивления | 80016-20 | ▪ 5 декад ▪ Диапазон: от 1 до 111111Ом ▪ Класс точности (ММЭС): 0,05 ▪ Значения номинальной/максимальной мощности на декаду, Вт 0,05/0,1 | ▪ Габаритные размеры, вес: 265×120×110мм, 1,2кг | 73125
ПрофКиП Р33-М1 магазин сопротивления (год выпуска изделия 2017, замена 2021 - ПрофКиП Р33 ) | 48930-12 до 24.01.2017 | ▪ 6 декад ▪ Диапазон: 0.1 Ом … 99999.9 Ом ▪ Класс точности (ММЭС): 0.1 /(5 х 10-6) ▪ Среднее значение номинального сопротивления: 0.03 Ом ▪ Номинальное значение ступени: 104 Ом ст., 10-1Ом мл. ▪ Электрическое сопротивление изоляции: не менее 108Ом | ▪ Габаритные размеры, вес: 185х130х115 мм, 2 | 30000
ПрофКиП МСР-60/1 магазин сопротивления | 80016-20 | ▪ 7 декад ▪ Диапазон: от 0,01 до 111111,1Ом ▪ Класс точности (ММЭС): 0,05 ▪ Значения номинальной/максимальной мощности на декаду, Вт 0,05/0,1 | ▪ Габаритные размеры, вес: 350×120×110мм, 1,4кг | 101250
ПрофКиП МСР-60/2 магазин сопротивления | 80016-20 | ▪ 7 декад ▪ Диапазон: от 0,1 до 1111111Ом ▪ Класс точности (ММЭС): 0,05 ▪ Значения номинальной/максимальной мощности на декаду, Вт 0,05/0,1 | ▪ Габаритные размеры, вес: 350×120×110мм, 1,4кг | 110625
ПрофКиП МСР-63/1 магазин сопротивления | 80016-20 | ▪ 6 декад ▪ Диапазон: от 0,01 до 11111,1Ом ▪ Класс точности (ММЭС): 0,05 ▪ Значения номинальной/максимальной мощности на декаду, Вт 0,05/0,1 | ▪ Габаритные размеры, вес: 310×120×110мм, 1,4кг | 110625
ПрофКиП МСР-63/2 магазин сопротивления | 80016-20 | ▪ 6 декад ▪ Диапазон: от 0,1 до 111111Ом ▪ Класс точности (ММЭС): 0,05 ▪ Значения номинальной/максимальной мощности на декаду, Вт 0,05/0,1 | ▪ Габаритные размеры, вес: 310×120×110мм, 1,4кг | 85875
ПрофКиП МСР-63/3 магазин сопротивления | 80016-20 | ▪ 6 декад ▪ Диапазон: от 1 до 1111110Ом ▪ Класс точности (ММЭС): 0,05 ▪ Значения номинальной/максимальной мощности на декаду, Вт 0,05/0,1 | ▪ Габаритные размеры, вес: 310×120×110мм, 1,4кг | 91125
ПрофКиП МСМ-1 магазин сопротивления повышенной мощности | 80016-20 | ▪ 6 декад ▪ Диапазон: от 0,01 до 11111,1Ом ▪ Класс точности (ММЭС): 0,05 ▪ Значения номинальной/максимальной мощности на декаду, Вт 0,03/0,1 | ▪ Габаритные размеры, вес: 280×215×140мм, 1,85кг | 166875
ПрофКиП МСМ-2 магазин сопротивления повышенной мощности | 80016-20 | ▪ 6 декад ▪ Диапазон: от 0,1 до 111111Ом ▪ Класс точности (ММЭС): 0,05 ▪ Значения номинальной/максимальной мощности на декаду, Вт 0,03/0,1 | ▪ Габаритные размеры, вес: 280×215×140мм, 1,85кг | 172500
ПрофКиП МСМ-3 магазин сопротивления повышенной мощности | 80016-20 | ▪ 6 декад ▪ Диапазон: от 1 до 1111110Ом ▪ Класс точности (ММЭС): 0,05 ▪ Значения номинальной/максимальной мощности на декаду, Вт 0,03/0,1 | ▪ Габаритные размеры, вес: 280×215×140мм, 1,85кг | 185625
ПрофКиП Р333-М1 мост постоянного тока измерительный | 52063-12 | ▪ 4 декады, декада плеч отношений ▪ Диапазон: 1 Ом … 9.999 МОм ▪ Класс точности: 0.5 ▪ Встроенный гальванометр ▪ Карболитовый пылевлагозащищенный корпус ▪ Средняя наработка на отказ: 16000 ч, срок службы не менее 10 лет | ▪ Габаритные размеры, вес: 225х175х120 мм, 2.3 кг | 59375
ПрофКиП Р3026/1 мера многозначная | 80584-20 | ▪ Количество декад: 7 ▪ Номинальное сопротивление: 0.1 Ом … 100 кОм ▪ Класс точности: 0.002 ▪ Габаритные разменры: 485х250х240 мм, вес: 11 кг |  | 1850000
ПрофКиП Р3026/2 мера многозначная | 80584-20 | ▪ Количество декад: 7 ▪ Номинальное сопротивление: 0.1 Ом … 100 кОм ▪ Класс точности: 0.005 ▪ Габаритные разменры: 485х250х240 мм, вес: 11 кг |  | 1650000
ПрофКиП Р40101 магазин сопротивления | 80924-21 | ▪ Количество декад: 3 ▪ Номинальное сопротивление: 10 кОм … 1 МОм ▪ Класс точности: 0.05 ▪ Габаритные разменры: 320х130х275 мм, вес: 5.2 кг |  | 215000
ПрофКиП Р40102 магазин сопротивления | 80924-21 | ▪ Количество декад: 4 ▪ Номинальное сопротивление: 10 кОм … 10 МОм ▪ Класс точности: 0.02 ▪ Габаритные разменры: 320х130х275 мм, вес: 3.6 кг |  | 249000
ПрофКиП Р40103 магазин сопротивления | 80924-21 | ▪ Количество декад: 1 ▪ Номинальное сопротивление: 1 ГОм … 10 ГОм ▪ Класс точности: 0.01 ▪ Габаритные разменры: 320х130х275 мм, вес: 3.2 кг |  | 350000
ПрофКиП Р40104 магазин сопротивления | 80924-21 | ▪ Количество декад: 2 ▪ Номинальное сопротивление: 10 МОм … 100 МОм ▪ Класс точности: 0.1, 0.05 ▪ Габаритные разменры: 320х130х275 мм, вес: 3.2 кг |  | 245000
ПрофКиП Р40105 магазин сопротивления | 80924-21 | ▪ Количество декад: 2 ▪ Номинальное сопротивление: 100 кОм … 1 МОм ▪ Класс точности: 0.02 ▪ Габаритные разменры: 215х130х275 мм, вес: 2.7 кг |  | 105000
ПрофКиП Р40106 магазин сопротивления | 80924-21 | ▪ Количество декад: 2 ▪ Номинальное сопротивление: 1 МОм … 10 МОм ▪ Класс точности: 0.02 ▪ Габаритные разменры: 215х130х275 мм, вес: 2.7 кг |  | 198000
ПрофКиП Р40107 магазин сопротивления | 80924-21 | ▪ Количество декад: 2 ▪ Номинальное сопротивление: 10 МОм … 100 МОм ▪ Класс точности: 0.02 ▪ Габаритные разменры: 320х130х275 мм, вес: 2.7 кг |  | 210000
ПрофКиП Р40108 магазин сопротивления | 80924-21 | ▪ Количество декад: 4 ▪ Номинальное сопротивление: 100 кОм … 120 МОм ▪ Класс точности: 0.02 ▪ Габаритные разменры: 320х130х275 мм, вес: 4.5 кг |  | 395000
ПрофКиП Р40111 мера-иммитатор | 80977-21 | ▪ Номинальное сопротивление: 1 МОм ▪ Класс точности: 0.02 ▪ Габаритные разменры: 215х132х255 мм, вес: 3 кг |  | 285000
ПрофКиП Р40112 мера-иммитатор | 80977-21 | ▪ Номинальное сопротивление: 10 МОм ▪ Класс точности: 0.02 ▪ Габаритные разменры: 215х132х255 мм, вес: 3 кг |  | 265000
ПрофКиП Р40113 мера-иммитатор | 80977-21 | ▪ Номинальное сопротивление: 100 МОм ▪ Класс точности: 0.02 ▪ Габаритные разменры: 215х132х255 мм, вес: 2.6 кг |  | 275000
ПрофКиП Р40114 мера-иммитатор | 80977-21 | ▪ Номинальное сопротивление: 1 ГОм ▪ Класс точности: 0.02 ▪ Габаритные разменры: 215х132х255 мм, вес: 2.6 кг |  | 280000
ПрофКиП Р40115 мера-иммитатор | 80977-21 | ▪ Номинальное сопротивление: 10 ГОм ▪ Класс точности: 0.05 ▪ Габаритные разменры: 215х132х255 мм, вес: 2.6 кг |  | 406250
ПрофКиП Р40116 мера-иммитатор | 81129-20 | ▪ Количество декад: 9 ▪ Номинальное сопротивление: 10 кОм … 1000 ГОм ▪ Класс точности: 0.05 … 0.2 ▪ Габаритные разменры: 320х290х280 мм, вес: 10 кг |  | 3062500
Комплект измерительных кабелей к ПрофКиП Р40116 | 81129-21 |  |  | 93750
ПрофКиП МС3070-1 мера многозначная | 80584-20 | ▪ Количество декад: 7 ▪ Номинальное сопротивление: 0.1 Ом … 100 кОм ▪ Класс точности: 0.001 ▪ Габаритные разменры: 485х250х240 мм, вес: 11 кг | ГОСРЕЕСТР СИ РФ 80584-20 | 2250000
ПрофКиП МС3070-2 мера многозначная | 80584-20 | ▪ Количество декад: 7 ▪ Номинальное сопротивление: 0.1 Ом … 100 кОм ▪ Класс точности: 0.002 ▪ Габаритные разменры: 485х250х240 мм, вес: 11 кг | ГОСРЕЕСТР СИ РФ 80584-20 | 1810000
ПрофКиП МС3070-3 мера многозначная | 80584-20 | ▪ Количество декад: 7 ▪ Номинальное сопротивление: 0.1 Ом … 100 кОм ▪ Класс точности: 0.005 ▪ Габаритные разменры: 485х250х240 мм, вес: 11 кг | ГОСРЕЕСТР СИ РФ 80584-20 | 1550000
ПрофКиП Р4831 магазин сопротивления | 80016-20 | ▪ 6 декад ▪ Диапазон: 0.1 Ом … 111111.1 Ом ▪ Класс точности (ММЭС): 0.2 /(2 х 10-6) ▪ Среднее значение номинального сопротивления: 0.002 Ом ▪ Номинальное значение ступени: 104 Ом ст., 10-1 Ом мл. ▪ Электрическое сопротивление изоляции: не менее 5 х 109 Ом | ▪ Габаритные размеры, вес: 185х130х115 мм, 1,9 кг | 80250
ПрофКиП Р4831-М1 магазин сопротивления (год выпуска изделия 2017, замена 2021 - ПрофКиП Р4831 ) | 48930-12 до 24.01.2017 | ▪ 6 декад ▪ Диапазон: 0.1 Ом … 111111.1 Ом ▪ Класс точности (ММЭС): 0.02 /(2 х 10-6) ▪ Среднее значение номинального сопротивления: 0.002 Ом ▪ Номинальное значение ступени: 104 Ом ст., 10-1 Ом мл. ▪ Электрическое сопротивление изоляции: не менее 5 х 109 Ом | ▪ Габаритные размеры, вес: 185х130х115 мм, 1,9 кг | 69375
ПрофКиП Р4833-М1 прибор универсальный измерительный |  | ▪ 4 декады ▪ Диапазон: 1 Ом … 10 МОм ▪ Переключатель диапазонов: х1Ом, х10Ом, х100Ом, х1000Ом ▪ Масштаб шкалы измерений: х0.001, х0.01, х0.1, х1, х10, х100, х1000 ▪ Внутреннее сопротивление: 0.02 Ом ▪ Габаритные размеры, вес: 285х140х215 мм, 2.5 кг | ▪ Питание: 1.5 В х 2 типа АА батареи, для гальванометра: 9 В типа 6F22 батарея | 49968.75
ПрофКиП Р4834 магазин сопротивления | 80016-20 | ▪ 7 декад ▪ Диапазон: 0.01 Ом … 111111.1 Ом ▪ Класс точности (ММЭС): 0,01 ▪ Среднее значение номинального сопротивления: 0.024 Ом ▪ Номинальное значение ступени: 104 Ом ст., 10-2Ом мл. ▪ Электрическое сопротивление изоляции: не менее 5 х 109 Ом | ▪ Габаритные размеры, вес: 285х215х140 мм, 2.2 кг | 91875
ПрофКиП Р4834М магазин сопротивления | 80016-20 | ▪ 7 декад ▪ Диапазон: 0.01 Ом … 111111.1 Ом ▪ Класс точности (ММЭС): 0.01 ▪ Среднее значение номинального сопротивления: 0.024 Ом ▪ Номинальное значение ступени: 104 Ом ст., 10-2Ом мл. ▪ Электрическое сопротивление изоляции: не менее 5 х 109 Ом | ▪ Габаритные размеры, вес: 285х215х140 мм, 2.2 кг | 84375
ПрофКиП Р4834-М1 магазин сопротивления | 52064-12 | ▪ 7 декад ▪ Диапазон: 0.01 Ом … 111111.1 Ом ▪ Класс точности (ММЭС): 0.02 /(2.5 х 10-7) ▪ Среднее значение номинального сопротивления: 0.024 Ом ▪ Номинальное значение ступени: 104 Ом ст., 10-2Ом мл. ▪ Электрическое сопротивление изоляции: не менее 5 х 109 Ом | ▪ Габаритные размеры, вес: 285х215х140 мм, 2.2 кг | 78750
Осциллографы универсальные ПрофКиП
ПрофКиП С1-101М осцилограф универсальный |  | ▪ Количество каналов: 1 ▪ Полоса пропускания: 0 МГц … 2 МГц ▪ Чувствительность: 50 мВ ▪ ЭЛТ: круглая, 3 дюйма (8 х 10 дел) ▪ Максимальное входное напряжение: 400 В ▪ Вход усилителя: открытый, закрытый, заземленный | ▪ Аттенюатор: 1 /1, 1 /10, 1 /100, 1/1000 ▪ Питание: 110 В … 127 В ±10% /60 Гц ±2 Гц, 220 В … 240 В ±10% /50 Гц ±2 Гц ▪ Габаритные размеры, вес: 220х90х270 мм, 3 кг | 49200
ПрофКиП С1-102М осциллограф универсальный |  | ▪ Количество каналов: 2 ▪ Полоса пропускания: 0 МГц … 20 МГц ▪ ЭЛТ: 6 дюймов (8 х 10 дел, 1 дел = 1 см) ▪ ТВ-синхронизация, режим Y-X ▪ Масштабирование развертки: х 10 ▪ Отключаемая функция автоматического выбора уровня запуска | ▪ Встроенный 6-разрядный частотомер: 10 Гц … 20 /40 МГц ▪ Питание: 110 В /220 В ±10%, 50 Гц /60 Гц ▪ Габаритные размеры, вес: 310х150х455 мм, 8 кг | 121800
ПрофКиП С1-103М осциллограф сервисный двухканальный | 49646-12 | ▪ Количество каналов: 2 ▪ Полоса пропускания: 0 МГц … 20 МГц ▪ ЭЛТ: 6 дюймов (8 х 10 дел, 1 дел = 1 см) ▪ Расширенная чувствительность по вертикали: до 20 В /дел ▪ Встроенный тестер компонентов ▪ ТВ-синхронизация, режим Y-X | ▪ Масштабирование развертки: х 10 ▪ Питание: 110 В /220 В ±10%, 50 Гц /60 Гц ▪ Габаритные размеры, вес: 310х150х455 мм, 8 кг | 137250
ПрофКиП С1-107М осциллограф универсальный |  | ▪ Количество каналов: 2 ▪ Полоса пропускания: 0 МГц … 10 МГц ▪ ЭЛТ: круглая, 3 дюйма (8 х 10 дел, 1 дел = 6 мм) ▪ ТВ-синхронизация, режим X-Y ▪ Масштабирование канала Y: х5 ▪ Простота в эксплуатации | ▪ Высокая производительность ▪ Питание: 110 В /220 В ±10%, 50 Гц /60 Гц ▪ Габаритные размеры, вес: 140х196х290 мм, 3 кг | 64575
ПрофКиП С1-111М осциллограф универсальный |  | ▪ Количество каналов: 1 ▪ Полоса пропускания: 0 МГц … 10 МГц ▪ ЭЛТ: ЭЛТ: круглая, 3 дюйма (8 х 10 дел, 1 дел = 6 мм) ▪ Чувствительность: 5 мВ /дел ▪ ТВ-синхронизация, режим X-Y ▪ Прозрачная верхняя крышка, для изучения принципа работы | ▪ Разработан для образовательных учреждений ▪ Питание: 110 В … 127 В ±10%, 220 В … 240 В ±10% /50 Гц ±2 Гц, 60 Гц ±2 Гц ▪ Габаритные размеры, вес: 220х90х270 мм, 3 кг | 74025
ПрофКиП С1-112М осциллограф универсальный |  | ▪ Количество каналов: 1 ▪ Полоса пропускания: 0 МГц … 10 МГц ▪ ЭЛТ: круглая, 3 дюйма (8 х 10 дел, 1 дел = 6 мм) ▪ Чувствительность: 5 мВ /дел ▪ ТВ-синхронизация, режим X-Y ▪ Простота в эксплуатации | ▪ Высокая стабильность ▪ Питание: 110 В … 127 В ±10%, 220 В … 240 В ±10% /50 Гц ±2 Гц, 60 Гц ±2 Гц ▪ Габаритные размеры, вес: 225х91х290 мм, 3 кг | 50625
ПрофКиП С1-117М осциллограф универсальный |  | ▪ Количество каналов: 2 ▪ Полоса пропускания: 0 МГц … 20 МГц ▪ ЭЛТ: 6 дюймов (8 х 10 дел, 1 дел = 1 см) ▪ Режим курсорных измерений ▪ Высокая чувствительность: 1 мВ /дел, по вертикали от 10 В /дел до 20 В /дел ▪ Масштабирование развертки: х 10 | ▪ Встроенный частотомер: 10 Гц … 20 МГц ▪ Питание: 110 В /220 В ±10%, 50 Гц /60 Гц ▪ Габаритные размеры, вес: 310х150х455 мм, 8 кг | 122625
ПрофКиП С1-118М осциллограф универсальный |  | ▪ Количество каналов: 2 ▪ Полоса пропускания: 0 МГц … 20 МГц ▪ ЭЛТ: 6 дюймов (8 х 10 дел, 1 дел = 1 см) ▪ Высокая чувствительность: 1 мВ /дел, по вертикали до 20 В /дел ▪ Выходной сигнал: ось Z, канал 1 (CH1) ▪ ТВ-синхронизация, режим Y-X, ALT | ▪ Масштабирование развертки: х 10 ▪ Питание: 110 В /220 В ±10%, 50 Гц /60 Гц ▪ Габаритные размеры, вес: 310х150х455 мм, 8 кг | 103875
ПрофКиП С1-120М осциллограф универсальный | 41754-09 | ▪ Количество каналов: 2 ▪ Полоса пропускания: 0 МГц … 100 МГц ▪ ЭЛТ: 6 дюймов (8 х 10 дел, 1 дел = 1 см) ▪ ALT функция запуска ▪ Выходной сигнал: ось Z, канал 1 (CH1) ▪ ТВ-синхронизация, режим Y-X | ▪ Масштабирование развертки: х 10 ▪ Питание: 110 В … 127 В ±10%, 220 В … 240 В ±10% /50 Гц ±2 Гц, 60 Гц ±2 Гц ▪ Габаритные размеры, вес: 310х140х400 мм, 8 кг | 159300
ПрофКиП С1-125М осциллограф сервисный | 48931-12 | ▪ Количество каналов: 2 ▪ Полоса пропускания: 0 МГц … 20 МГц ▪ ЭЛТ: 6 дюймов (8 х 10 дел, 1 дел = 1 см) ▪ Высокая чувствительность по вертикали: до 20 В /дел ▪ Выходной сигнал: ось Z, канал 1 (CH1) ▪ ТВ-синхронизация, режим Y-X, ALT | ▪ Встроенный 6-разрядный частотомер:10 Гц … 20 МГц ▪ Питание: 110 В /220 В ±10%, 50 Гц /60 Гц ▪ Габаритные размеры, вес: 310х150х455 мм, 8 кг | 195075
ПрофКиП С1-126М осциллограф универсальный | 49645-12 | ▪ Количество каналов: 2 ▪ Полоса пропускания: 0 МГц … 40 МГц ▪ ЭЛТ: 6 дюймов (8 х 10 дел, 1 дел = 1 см) ▪ ALT функция запуска ▪ ТВ-синхронизация ▪ Режим Y-X | ▪ Масштабирование развертки: х 10 ▪ Питание: 110 В /220 В ±10%, 50 Гц /60 Гц ▪ Габаритные размеры, вес: 310х150х455 мм, 8 кг | 214200
ПрофКиП С1-127М осциллограф универсальный | 41754-09 | ▪ Количество каналов: 2 ▪ Полоса пропускания: 0 МГц … 50 МГц ▪ ЭЛТ: 6 дюймов (8 х 10 дел, 1 дел = 1 см) ▪ ТВ-синхронизация, режим Y-X ▪ Масштабирование развертки: х 10 ▪ Отключаемая функция автоматического выбора уровня запуска | ▪ Встроенный 6-разрядный частотомер: 10 Гц … 20 /40 МГц ▪ Питание: 110 В /220 В ±10%, 50 Гц /60 Гц ▪ Габаритные размеры, вес: 310х150х455 мм, 8 кг | 200343.75
ПрофКиП С1-128М осциллограф сервисный двухканальный | 49646-12 | ▪ Количество каналов: 2 ▪ Полоса пропускания: 0 МГц … 20 МГц ▪ ЭЛТ: 6 дюймов (8 х 10 дел, 1 дел = 1 см) ▪ Частота дискретизации: 20 МВыб /с ▪ Глубина записи: 1 К /CH + 1 К х 2 (обращение к памяти) ▪ Встроенный интерфейс RS-232 | ▪ Масштабирование развертки: х 10 (в режиме цифрового осциллографа максимум х 100) ▪ Питание: 110 В /220 В ±10%, 50 Гц /60 Гц ▪ Габаритные размеры, вес: 310х150х455 мм, 8 кг | 241068.75
ПрофКиП С1-130М осциллограф универсальный |  | ▪ Количество каналов: 2 ▪ Полоса пропускания: 0 МГц … 20 МГц ▪ ЭЛТ: 6 дюймов (8 х 10 дел, 1 дел = 1 см) ▪ Высокая чувствительность: 1 мВ /дел ▪ Выходной сигнал: ось Z, канал 1 (CH1) ▪ ТВ-синхронизация, режим Y-X, ALT | ▪ Встроенный 6-разрядный частотомер:10 Гц … 20 МГц ▪ Питание: 110 В /220 В ±10%, 50 Гц /60 Гц ▪ Габаритные размеры, вес: 310х150х455 мм, 8 кг | 84000
ПрофКиП С1-131/2М осциллограф сервисный двухканальный | 49646-12 | ▪ Количество каналов: 2 ▪ Полоса пропускания: 0 МГц … 30 МГц ▪ ЭЛТ: 6 дюймов (8 х 10 дел, 1 дел = 1 см) ▪ Частота дискретизации: 20 МВыб /с ▪ Глубина записи: 1 К /CH + 1 К х 2 (обращение к памяти) ▪ Встроенный интерфейс RS-232 | ▪ Масштабирование развертки: х 10 (в режиме цифрового осциллографа максимум х 100) ▪ Питание: 110 В /220 В ±10%, 50 Гц /60 Гц ▪ Габаритные размеры, вес: 310х150х455 мм, 8 кг | 171375
ПрофКиП С1-134М осциллограф универсальный |  | ▪ Количество каналов: 2 ▪ Полоса пропускания: 0 МГц … 40 МГц ▪ ЭЛТ: 6 дюймов (8 х 10 дел, 1 дел = 1 см) ▪ Встроенный 6-разрядный частотомер ▪ ТВ-синхронизация, ALT функция запуска ▪ Выходной сигнал: ось Z, канал 1 (CH1) | ▪ Масштабирование развертки: х 10 ▪ Питание: 110 … 127 В ±10%, 220 В … 240 В ±10% /50 Гц ±2Гц, 60 Гц ±2 Гц ▪ Габаритные размеры, вес: 316х132х410 мм, 7.8 кг | 159300
ПрофКиП С1-137М осциллограф универсальный | 41754-09 | ▪ Количество каналов: 2 ▪ Полоса пропускания: 0 МГц … 30 МГц ▪ ЭЛТ: 6 дюймов (8 х 10 дел, 1 дел = 1 см) ▪ Высокая чувствительность: 1 мВ /дел ▪ Широкий диапазон по вертикали: 20 В /дел ▪ ТВ-синхронизация | ▪ Выходной сигнал: ось Z, канал 1 (CH1) ▪ Питание: 110 … 127 В ±10%, 220 В … 240 В ±10% /50 Гц ±2Гц, 60 Гц ±2 Гц ▪ Габаритные размеры, вес: 316х132х410 мм, 7.8 кг | 162843.75
ПрофКиП С1-139М осциллограф универсальный |  | ▪ Количество каналов: 2 ▪ Полоса пропускания: 0 МГц … 20 МГц ▪ ЭЛТ: 6 дюймов (8 х 10 дел, 1 дел = 1 см) ▪ Технология поверхностного монтажа ▪ ТВ-синхронизация, ALT функция запуска ▪ Выходной сигнал: ось Z, канал 1 (CH1) | ▪ Масштабирование развертки: х 10 ▪ Питание: 110 … 127 В ±10%, 220 В … 240 В ±10% /50 Гц ±2Гц, 60 Гц ±2 Гц ▪ Габаритные размеры, вес: 316х132х410 мм, 7.8 кг | 101700
ПрофКиП С1-142М осциллограф сервисный | 48931-12 | ▪ Количество каналов: 2 ▪ Полоса пропускания: 0 МГц … 40 МГц ▪ ЭЛТ: 6 дюймов (8 х 10 дел, 1 дел = 1 см) ▪ Высокая чувствительность по вертикали: до 20 В /дел ▪ Выходной сигнал: ось Z, канал 1 (CH1) ▪ ТВ-синхронизация, режим Y-X, ALT | ▪ Встроенный 6-разрядный частотомер:10 Гц … 20 МГц ▪ Питание: 110 В /220 В ±10%, 50 Гц /60 Гц ▪ Габаритные размеры, вес: 310х150х455 мм, 8 кг | 189450
ПрофКиП С1-149М осциллограф универсальный | 49645-12 | ▪ Количество каналов: 2 ▪ Полоса пропускания: 0 МГц … 40 МГц ▪ ЭЛТ: 6 дюймов (8 х 10 дел, 1 дел = 1 см) ▪ Высокая чувствительность: 1 мВ /дел, по вертикали до 20 В /дел ▪ Выходной сигнал: ось Z, канал 1 (CH1) ▪ ТВ-синхронизация, режим Y-X, ALT | ▪ Масштабирование развертки: х 10 ▪ Питание: 110 В /220 В ±10%, 50 Гц /60 Гц ▪ Габаритные размеры, вес: 310х150х455 мм, 8 кг | 252600
ПрофКиП С1-150М осциллограф универсальный |  | ▪ Количество каналов: 1 ▪ Полоса пропускания: 0 МГц … 5 МГц ▪ Чувствительность: 50 мВ ▪ ЭЛТ: круглая, 3 дюйма (8 х 10 дел) ▪ Максимальное входное напряжение: 400 В ▪ Вход усилителя: открытый, закрытый, заземленный | ▪ Аттенюатор: 1 /1, 1 /10, 1 /100, 1/1000 ▪ Питание: 110 В … 127 В ±10% /60 Гц ±2 Гц, 220 В … 240 В ±10% /50 Гц ±2 Гц ▪ Габаритные размеры, вес: 220х90х270 мм, 3 кг | 26250
ПрофКиП С1-151/1М осциллограф универсальный |  | ▪ Количество каналов: 2 ▪ Полоса пропускания: 0 МГц … 20 МГц ▪ ЭЛТ: 6 дюймов (8 х 10 дел, 1 дел = 1 см) ▪ ALT функция запуска ▪ ТВ-синхронизация ▪ Режим Y-X | ▪ Масштабирование развертки: х 10 ▪ Питание: 110 В /220 В ±10%, 50 Гц /60 Гц ▪ Габаритные размеры, вес: 310х150х455 мм, 8 кг | 85050
ПрофКиП С1-151М осциллограф универсальный | 49645-12 | ▪ Количество каналов: 2 ▪ Полоса пропускания: 0 МГц … 40 МГц ▪ ЭЛТ: 6 дюймов (8 х 10 дел, 1 дел = 1 см) ▪ Технология поверхностного монтажа ▪ ТВ-синхронизация, ALT функция запуска ▪ Выходной сигнал: ось Z, канал 1 (CH1) | ▪ Масштабирование развертки: х 10 ▪ Питание: 110 … 127 В ±10%, 220 В … 240 В ±10% /50 Гц ±2Гц, 60 Гц ±2 Гц ▪ Габаритные размеры, вес: 316х132х410 мм, 7.8 кг | 101100
ПрофКиП С1-152М осциллограф сервисный | 48931-12 | ▪ Количество каналов: 2 ▪ Полоса пропускания: 0 МГц … 40 МГц ▪ ЭЛТ: 6 дюймов (8 х 10 дел, 1 дел = 1 см) ▪ ТВ-синхронизация, режим Y-X ▪ Масштабирование развертки: х 10 ▪ Отключаемая функция автоматического выбора уровня запуска | ▪ Встроенный 6-разрядный частотомер: 10 Гц … 20 /40 МГц ▪ Питание: 110 В /220 В ±10%, 50 Гц /60 Гц ▪ Габаритные размеры, вес: 310х150х455 мм, 8 кг | 224400
ПрофКиП С1-155М осциллограф универсальный | 49645-12 | ▪ Количество каналов: 2 ▪ Полоса пропускания: 0 МГц … 60 МГц ▪ ЭЛТ: 6 дюймов (8 х 10 дел, 1 дел = 1 см) ▪ Технология поверхностного монтажа ▪ ТВ-синхронизация, ALT функция запуска ▪ Выходной сигнал: ось Z, канал 1 (CH1) | ▪ Масштабирование развертки: х 10 ▪ Питание: 110 … 127 В ±10%, 220 В … 240 В ±10% /50 Гц ±2Гц, 60 Гц ±2 Гц ▪ Габаритные размеры, вес: 316х132х410 мм, 7.8 кг | 229275
ПрофКиП С1-156М осциллограф универсальный | 49645-12 | ▪ Количество каналов: 1 ▪ Полоса пропускания: 0 МГц … 10 МГц ▪ ЭЛТ: круглая, 3 дюйма (8 х 10 дел, 1 дел = 6 мм) ▪ Чувствительность: 5 мВ /дел ▪ ТВ-синхронизация, режим X-Y ▪ Простота в эксплуатации | ▪ Высокая стабильность ▪ Питание: 110 В … 127 В ±10%, 220 В … 240 В ±10% /50 Гц ±2 Гц, 60 Гц ±2 Гц ▪ Габаритные размеры, вес: 140х196х290 мм, 3 кг | 50625
ПрофКиП С1-157М осциллограф универcальный | 41754-09 | ▪ Количество каналов: 2 ▪ Полоса пропускания: 0 МГц … 100 МГц ▪ ЭЛТ: 6 дюймов (8 х 10 дел, 1 дел = 1 см) ▪ Развертка с задержкой ▪ 10 групп настроек сохранения и воспроизведения на передней панели ▪ Курсорные измерения (7 функций) | ▪ Панель настройки блокировки цифровых функций управления ▪ Питание: 110 В /220 В ±10%, 50 Гц /60 Гц ▪ Габаритные размеры, вес: 310х150х455 мм, 9 кг | 234375
ПрофКиП С1-159М осциллограф универсальный | 41754-09 | ▪ Количество каналов: 1 ▪ Полоса пропускания: 0 МГц … 10 МГц ▪ ЭЛТ: круглая, 3 дюйма (8 х 10 дел, 1 дел = 6 мм) ▪ Чувствительность: 5 мВ /дел ▪ ТВ-синхронизация, режим X-Y ▪ Простота в эксплуатации | ▪ Высокая стабильность ▪ Питание: 110 В … 127 В ±10%, 220 В … 240 В ±10% /50 Гц ±2 Гц, 60 Гц ±2 Гц ▪ Габаритные размеры, вес: 220х90х270 мм, 3 кг | 50625
ПрофКиП С1-160М осциллограф универсальный |  | ▪ Количество каналов: 2 ▪ Полоса пропускания: 0 МГц … 20 МГц ▪ ЭЛТ: 6 дюймов (8 х 10 дел, 1 дел = 1 см) ▪ ALT функция запуска ▪ Масштабирование развертки: х 10 ▪ ТВ-синхронизация, режим X-Y | ▪ Встроенный тестер компонентов ▪ Питание: 110 В /220 В ±10%, 50 Гц /60 Гц ▪ Габаритные размеры, вес: 310х150х455 мм, 8 кг | 136368.75
ПрофКиП С1-161М осциллограф универсальный |  | ▪ Количество каналов: 2 ▪ Полоса пропускания: 0 МГц … 40 МГц ▪ ЭЛТ: 6 дюймов (8 х 10 дел, 1 дел = 1 см) ▪ Режим курсорных измерений ▪ Высокая чувствительность: 1 мВ /дел, по вертикали от 10 В /дел до 20 В /дел ▪ Масштабирование развертки: х 10 | ▪ Встроенный частотомер: 10 Гц … 20 МГц ▪ Питание: 110 В /220 В ±10%, 50 Гц /60 Гц ▪ Габаритные размеры, вес: 310х150х455 мм, 8 кг | 172500
ПрофКиП С1-166М осциллограф универсальный |  | ▪ Количество каналов: 2 ▪ Полоса пропускания: 0 МГц … 40 МГц ▪ ЭЛТ: 6 дюймов (8 х 10 дел, 1 дел = 1 см) ▪ Высокая чувствительность: 1 мВ /дел ▪ ALT функция запуска ▪ Масштабирование развертки: х 10 | ▪ ТВ-синхронизация, режим X-Y ▪ Питание: 110 В /220 В ±10%, 50 Гц /60 Гц ▪ Габаритные размеры, вес: 310х150х455 мм, 8 кг | 140250
ПрофКиП С1-171М осциллограф сервисный | 48931-12 | ▪ Количество каналов: 2 ▪ Полоса пропускания: 0 МГц … 60 МГц ▪ ЭЛТ: 6 дюймов (8 х 10 дел, 1 дел = 1 см) ▪ Встроенный 6-разрядный частотомер ▪ ТВ-синхронизация, ALT функция запуска ▪ Выходной сигнал: ось Z, канал 1 (CH1) | ▪ Масштабирование развертки: х 10 ▪ Питание: 110 … 127 В ±10%, 220 В … 240 В ±10% /50 Гц ±2Гц, 60 Гц ±2 Гц ▪ Габаритные размеры, вес: 316х132х410 мм, 7.8 кг | 189900
ПрофКиП С1-64М осциллограф универсальный |  | ▪ Количество каналов: 2 ▪ Полоса пропускания: 0 МГц … 20 МГц ▪ ЭЛТ: 6 дюймов (8 х 10 дел, 1 дел = 1 см) ▪ Встроенный 6-разрядный частотомер ▪ ТВ-синхронизация, ALT функция запуска ▪ Выходной сигнал: ось Z, канал 1 (CH1) | ▪ Масштабирование развертки: х 10 ▪ Питание: 110 … 127 В ±10%, 220 В … 240 В ±10% /50 Гц ±2Гц, 60 Гц ±2 Гц ▪ Габаритные размеры, вес: 316х132х410 мм, 7.8 кг | 94762.5
ПрофКиП С1-77М осциллограф универсальный |  | ▪ Количество каналов: 2 ▪ Полоса пропускания: 0 МГц … 20 МГц ▪ ЭЛТ: 6 дюймов (8 х 10 дел) ▪ Расширенная чувствительность по вертикали: до 20 В /дел ▪ ТВ-синхронизация, режим Y-X ▪ Масштабирование развертки: х 10 | ▪ Автоматическая синхронизация, фиксация уровня ▪ Питание: 110 В /220 В ±10%, 50 Гц /60 Гц ▪ Габаритные размеры, вес: 310х150х455 мм, 8 кг | 91293.75
ПрофКиП С1-79М осциллограф сервисный | 48931-12 | ▪ Количество каналов: 2 ▪ Полоса пропускания: 0 МГц … 40 МГц ▪ ЭЛТ: 6 дюймов (8 х 10 дел, 1 дел = 1 см) ▪ Высокая чувствительность: 1 мВ /дел ▪ Выходной сигнал: ось Z, канал 1 (CH1) ▪ ТВ-синхронизация, режим Y-X, ALT | ▪ Встроенный 6-разрядный частотомер:10 Гц … 20 МГц ▪ Питание: 110 В /220 В ±10%, 50 Гц /60 Гц ▪ Габаритные размеры, вес: 310х150х455 мм, 8 кг | 147637.5
ПрофКиП С1-93М осциллограф сервисный двухканальный | 49646-12 | ▪ Количество каналов: 2 ▪ Полоса пропускания: 0 МГц … 20 МГц ▪ ЭЛТ: 6 дюймов (8 х 10 дел, 1 дел = 1 см) ▪ Высокая чувствительность: 1 мВ /дел ▪ Расширенная чувствительность по вертикали: до 20 В /дел ▪ Встроенный функциональный генератор: 0.1 Гц … 1 МГц | ▪ ALT функция запуска, ТВ-синхронизация, режим X-Y ▪ Питание: 110 В /220 В ±10%, 50 Гц /60 Гц ▪ Габаритные размеры, вес: 310х145х440 мм, 8 кг | 112068.75
ПрофКиП С1-94М осциллограф универсальный | 41754-09 | ▪ Количество каналов: 1 ▪ Полоса пропускания: 0 МГц … 10 МГц ▪ ЭЛТ: круглая, 3 дюйма (8 х 10 дел, 1 дел = 6 мм) ▪ Чувствительность: 5 мВ /дел ▪ ТВ-синхронизация, режим X-Y ▪ Простота в эксплуатации | ▪ Высокая стабильность ▪ Питание: 110 В … 127 В ±10%, 220 В … 240 В ±10% /50 Гц ±2 Гц, 60 Гц ±2 Гц ▪ Габаритные размеры, вес: 130х190х280 мм, 3 кг | 50625
ПрофКиП С1-96М осциллограф универсальный | 41754-09 | ▪ Количество каналов: 2 ▪ Полоса пропускания: 0 МГц … 20 МГц ▪ ЭЛТ: 6 дюймов (8 х 10 дел, 1 дел = 1 см) ▪ Высокая чувствительность: 1 мВ /дел ▪ ALT функция запуска ▪ Масштабирование развертки: х 10 | ▪ ТВ-синхронизация, режим X-Y ▪ Питание: 110 В /220 В ±10%, 50 Гц /60 Гц ▪ Габаритные размеры, вес: 310х150х455 мм, 8 кг | 99375
ПрофКиП С1-99М осциллограф сервисный двухканальный | 49646-12 | ▪ Количество каналов: 2 ▪ Полоса пропускания: 0 МГц … 40 МГц ▪ ЭЛТ: 6 дюймов (8 х 10 дел, 1 дел = 1 см) ▪ ALT функция запуска ▪ Масштабирование развертки: х 10 ▪ ТВ-синхронизация, режим X-Y | ▪ Встроенный тестер компонентов ▪ Питание: 110 В /220 В ±10%, 50 Гц /60 Гц ▪ Габаритные размеры, вес: 310х150х455 мм, 8 кг | 151650
Осциллографы цифровые ПрофКиП
ПрофКиП С8-17М осциллограф цифровой |  | ▪ Количество каналов: 2 ▪ Полоса пропускания: 0 МГц … 60 МГц ▪ Экран: 8 дюймов, цветной TFT (800х600) LCD ▪ Максимальная частота дискретизации: 500 Мвыб /с ▪ Глубина памяти: 10 М ▪ Интерфейс: USB, LAN, RS-232 | ▪ Автоматические, курсорные измерения, математический анализ ▪ Питание: 100 В … 240 В, 50 Гц /60 Гц ▪ Габаритные размеры, вес: 40х155х70 мм, 1.8 кг | 96412.5
ПрофКиП С8-23М осциллограф цифровой |  | ▪ Количество каналов: 2 ▪ Полоса пропускания: 0 МГц … 100 МГц ▪ Экран: 8 дюймов, цветной TFT (800х600) LCD ▪ Максимальная частота дискретизации: 1 Гвыб /с ▪ Глубина памяти: 10 М ▪ Интерфейс: USB, LAN, RS-232 | ▪ Автоматические, курсорные измерения, математический анализ ▪ Питание: 100 В … 240 В, 50 Гц /60 Гц ▪ Габаритные размеры, вес: 40х155х70 мм, 1.8 кг | 101775
ПрофКиП С8-24М осциллограф цифровой |  | ▪ Количество каналов: 2 ▪ Полоса пропускания: 0 МГц … 200 МГц ▪ Экран: 8 дюймов, цветной TFT (800х600) LCD ▪ Максимальная частота дискретизации: 2 Гвыб /с ▪ Глубина памяти: 10 М ▪ Интерфейс: USB, LAN, RS-232 | ▪ Автоматические, курсорные измерения, математический анализ ▪ Питание: 100 В … 240 В, 50 Гц /60 Гц ▪ Габаритные размеры, вес: 40х155х70 мм, 1.8 кг | 152568.75
ПрофКиП С8-28М осциллограф цифровой |  | ▪ Количество каналов: 2 ▪ Полоса пропускания: 0 МГц … 100 МГц ▪ Экран: 8 дюймов, цветной TFT (800х600) LCD ▪ Максимальная частота дискретизации: 2 Гвыб /с ▪ Глубина памяти: 10 М ▪ Интерфейс: USB, LAN, RS-232 | ▪ Автоматические, курсорные измерения, математический анализ ▪ Питание: 100 В … 240 В, 50 Гц /60 Гц ▪ Габаритные размеры, вес: 40х155х70 мм, 1.8 кг | 133500
ПрофКиП С8-33М осциллограф цифровой |  | ▪ Количество каналов: 2 ▪ Полоса пропускания: 0 МГц … 25 МГц ▪ Экран: 7.5 дюймов, цветной STN (640х480) LCD ▪ Максимальная частота дискретизации: 100 Мвыб /с ▪ Глубина памяти: 5 К ▪ Интерфейс: RS-232 или USB | ▪ 4 часа автономной работы с литиевым аккумулятором (опционально) ▪ Питание: 100 В … 240 В, 50 Гц /60 Гц ▪ Габаритные размеры, вес: 350х157х103 мм, 1.6 кг | 91012.5
ПрофКиП С8-36М осциллограф цифровой |  | ▪ Количество каналов: 2 ▪ Полоса пропускания: 0 МГц … 40 МГц ▪ Экран: 7.5 дюймов, цветной STN (640х480) LCD ▪ Максимальная частота дискретизации: 250 Мвыб /с ▪ Глубина памяти: 6 К ▪ Интерфейс: RS-232 или USB | ▪ 4 часа автономной работы с литиевым аккумулятором (опционально) ▪ Питание: 100 В … 240 В, 50 Гц /60 Гц ▪ Габаритные размеры, вес: 350х157х103 мм, 1.6 кг | 102600
ПрофКиП С8-41М осциллограф цифровой |  | ▪ Количество каналов: 2 ▪ Полоса пропускания: 0 МГц … 25 МГц ▪ Экран: 8 дюймов, цветной STN (640х480) LCD ▪ Максимальная частота дискретизации: 100 Мвыб /с ▪ Глубина памяти: 5 К ▪ Интерфейс: RS-232 или USB | ▪ 4 часа автономной работы с литиевым аккумулятором (опционально) ▪ Питание: 100 В … 240 В, 50 Гц /60 Гц ▪ Габаритные размеры, вес: 350х157х103 мм, 1.6 кг | 91200
ПрофКиП С8-46М осциллограф цифровой |  | ▪ Количество каналов: 2 ▪ Полоса пропускания: 0 МГц … 60 МГц ▪ Экран: 7.5 дюймов, цветной STN (640х480) LCD ▪ Максимальная частота дискретизации: 250 Мвыб /с ▪ Глубина памяти: 6 К ▪ Интерфейс: RS-232 или USB | ▪ 4 часа автономной работы с литиевым аккумулятором (опционально) ▪ Питание: 100 В … 240 В, 50 Гц /60 Гц ▪ Габаритные размеры, вес: 350х157х103 мм, 1.6 кг | 102562.5
ПрофКиП С8-66М осциллограф цифровой |  | ▪ Количество каналов: 2 ▪ Полоса пропускания: 0 МГц … 60 МГц ▪ Экран: 5.6 дюймов TFT дисплей ▪ Максимальная частота дискретизации: 1 Гвыб /с ▪ Глубина памяти: 1 М ▪ Интерфейс: USB Device, USB Host, Pass/Fail | ▪ Питание: 100 В … 240 В, 45 Гц … 440 Гц ▪ Габаритные размеры, вес: 320х145х160 мм, 2.5 кг | по запросу
ПрофКиП С8-77М осциллограф цифровой |  | ▪ Количество каналов: 2 ▪ Полоса пропускания: 0 МГц … 100 МГц ▪ Экран: 5.6 дюймов TFT дисплей ▪ Максимальная частота дискретизации: 1 Гвыб /с ▪ Глубина памяти: 1 М ▪ Интерфейс: USB Device, USB Host, Pass/Fail | ▪ Питание: 100 В … 240 В, 45 Гц … 440 Гц ▪ Габаритные размеры, вес: 320х145х160 мм, 2.5 кг | по запросу
ПрофКиП С8-88М осциллограф цифровой |  | ▪ Количество каналов: 2 ▪ Полоса пропускания: 0 МГц … 200 МГц ▪ Экран: 5.6 дюймов TFT дисплей ▪ Максимальная частота дискретизации: 1 Гвыб /с ▪ Глубина памяти: 1 М ▪ Интерфейс: USB Device, USB Host, Pass/Fail | ▪ Питание: 100 В … 240 В, 45 Гц … 440 Гц ▪ Габаритные размеры, вес: 320х145х160 мм, 2.5 кг | по запросу
ПрофКиП С8-1021 осциллограф цифровой |  | ▪ Количество каналов: 2 ▪ Полоса пропускания: 0 МГц … 25 МГц ▪ Экран: 5.7 дюймов, цветной TFT (320х234) LCD ▪ Максимальная частота дискретизации: 500 Мвыб /с ▪ Эквивалентная частота дискретизации: 10 Гвыб /с ▪ Глубина памяти: 32К | ▪ Интерфейс: USB-Host, USB-Device, RS-232, PASS /FALL out ▪ Питание: 100 В … 240 В, 45 Гц … 440 Гц, 50 ВА ▪ Габаритные размеры, вес: 305х133х154 мм, 2.3 кг | 90000
ПрофКиП С8-1041 осциллограф цифровой |  | ▪ Количество каналов: 2 ▪ Полоса пропускания: 0 МГц … 40 МГц ▪ Экран: 5.7 дюймов, цветной TFT (320х234) LCD ▪ Максимальная частота дискретизации: 500 Мвыб /с ▪ Эквивалентная частота дискретизации: 25 Гвыб /с ▪ Глубина памяти: 32К | ▪ Интерфейс: USB-Host, USB-Device, RS-232, PASS /FALL out ▪ Питание: 100 В … 240 В, 45 Гц … 440 Гц, 50 ВА ▪ Габаритные размеры, вес: 305х133х154 мм, 2.3 кг | 97500
ПрофКиП С8-1042 осциллограф цифровой |  | ▪ Количество каналов: 2 ▪ Полоса пропускания: 0 МГц … 40 МГц ▪ Экран: 5.7 дюймов, цветной TFT (320х234) LCD ▪ Максимальная частота дискретизации: 500 Мвыб /с ▪ Эквивалентная частота дискретизации: 50 Гвыб /с ▪ Глубина памяти: 4 К | ▪ Интерфейс: USB-Host, USB-Device, RS-232, PASS /FALL out ▪ Питание: 100 В … 240 В, 45 Гц … 440 Гц, 50 ВА ▪ Габаритные размеры, вес: 305х133х154 мм, 2.3 кг | 83250
ПрофКиП С8-1043 осциллограф цифровой |  | ▪ Количество каналов: 2 ▪ Полоса пропускания: 0 МГц … 40 МГц ▪ Экран: 5.7 дюймов, цветной TFT (320х234) LCD ▪ Максимальная частота дискретизации: 500 Мвыб /с ▪ Эквивалентная частота дискретизации: 50 Гвыб /с ▪ Глубина памяти: 2 М | ▪ Интерфейс: USB-Host, USB-Device, RS-232, PASS /FALL out ▪ Питание: 100 В … 240 В, 45 Гц … 440 Гц, 50 ВА ▪ Габаритные размеры, вес: 305х133х154 мм, 2.3 кг | 108750
ПрофКиП С8-1061 осциллограф цифровой |  | ▪ Количество каналов: 2 ▪ Полоса пропускания: 0 МГц … 60 МГц ▪ Экран: 5.7 дюймов, цветной TFT (320х234) LCD ▪ Максимальная частота дискретизации: 500 Мвыб /с ▪ Эквивалентная частота дискретизации: 50 Гвыб /с ▪ Глубина памяти: 32К | ▪ Интерфейс: USB-Host, USB-Device, RS-232, PASS /FALL out ▪ Питание: 100 В … 240 В, 45 Гц … 440 Гц, 50 ВА ▪ Габаритные размеры, вес: 305х133х154 мм, 2.3 кг | 101587.5
ПрофКиП С8-1062 осциллограф цифровой |  | ▪ Количество каналов: 2 ▪ Полоса пропускания: 0 МГц … 60 МГц ▪ Экран: 5.7 дюймов, цветной TFT (320х234) LCD ▪ Максимальная частота дискретизации: 1 Гвыб /с ▪ Эквивалентная частота дискретизации: 50 Гвыб /с ▪ Глубина памяти: 2 М | ▪ Интерфейс: USB-Host, USB-Device, RS-232, PASS /FALL out ▪ Питание: 100 В … 240 В, 45 Гц … 440 Гц, 50 ВА ▪ Габаритные размеры, вес: 305х133х154 мм, 2.3 кг | 65868.75
ПрофКиП С8-1101 осциллограф цифровой |  | ▪ Количество каналов: 2 ▪ Полоса пропускания: 0 МГц … 100 МГц ▪ Экран: 5.7 дюймов, цветной TFT (320х234) LCD ▪ Максимальная частота дискретизации: 500 Мвыб /с ▪ Эквивалентная частота дискретизации: 50 Гвыб /с ▪ Глубина памяти: 32К | ▪ Интерфейс: USB-Host, USB-Device, RS-232, PASS /FALL out ▪ Питание: 100 В … 240 В, 45 Гц … 440 Гц, 50 ВА ▪ Габаритные размеры, вес: 305х133х154 мм, 2.3 кг | 113906.25
ПрофКиП С8-1102 осциллограф цифровой |  | ▪ Количество каналов: 2 ▪ Полоса пропускания: 0 МГц … 100 МГц ▪ Экран: 5.7 дюймов, цветной TFT (320х234) LCD ▪ Максимальная частота дискретизации: 1 Гвыб /с ▪ Эквивалентная частота дискретизации: 50 Гвыб /с ▪ Глубина памяти: 2 М | ▪ Интерфейс: USB-Host, USB-Device, RS-232, PASS /FALL out ▪ Питание: 100 В … 240 В, 45 Гц … 440 Гц, 50 ВА ▪ Габаритные размеры, вес: 305х133х154 мм, 2.3 кг | 159056.25
ПрофКиП С8-1151 осциллограф цифровой |  | ▪ Количество каналов: 2 ▪ Полоса пропускания: 0 МГц … 150 МГц ▪ Экран: 5.7 дюймов, цветной TFT (320х234) LCD ▪ Максимальная частота дискретизации: 1 Гвыб /с ▪ Эквивалентная частота дискретизации: 50 Гвыб /с ▪ Глубина памяти: 4 К | ▪ Интерфейс: USB-Host, USB-Device, RS-232, PASS /FALL out ▪ Питание: 100 В … 240 В, 45 Гц … 440 Гц, 50 ВА ▪ Габаритные размеры, вес: 305х133х154 мм, 2.3 кг | 144000
ПрофКиП С8-1152 осциллограф цифровой |  | ▪ Количество каналов: 2 ▪ Полоса пропускания: 0 МГц … 150 МГц ▪ Экран: 5.7 дюймов, цветной TFT (320х234) LCD ▪ Максимальная частота дискретизации: 1 Гвыб /с ▪ Эквивалентная частота дискретизации: 50 Гвыб /с ▪ Глубина памяти: 2 М | ▪ Интерфейс: USB-Host, USB-Device, RS-232, PASS /FALL out ▪ Питание: 100 В … 240 В, 45 Гц … 440 Гц, 50 ВА ▪ Габаритные размеры, вес: 305х133х154 мм, 2.3 кг | 112781.25
ПрофКиП С8-1201 осциллограф цифровой |  | ▪ Количество каналов: 2 ▪ Полоса пропускания: 0 МГц … 200 МГц ▪ Экран: 7 дюймов, цветной TFT (480х234) LCD ▪ Максимальная частота дискретизации: 500 Мвыб /с ▪ Эквивалентная частота дискретизации: 50 Гвыб /с ▪ Глубина памяти: 32К | ▪ Интерфейс: USB-Host, USB-Device, RS-232, PASS /FALL out ▪ Питание: 100 В … 240 В, 45 Гц … 440 Гц, 50 ВА ▪ Габаритные размеры, вес: 323х157х135 мм, 2.5 кг | 146231.25
ПрофКиП С8-1062М осциллограф смешанных сигналов |  | ▪ Количество каналов: 2 ▪ Полоса пропускания: 0 МГц … 60 МГц ▪ Экран: 7 дюймов, цветной TFT LCD ▪ Максимальная частота дискретизации: 1 Гвыб /с ▪ Глубина памяти: 1024 К ▪ 16-канальный логический анализатор | ▪ Интерфейс: USB-Host, USB-Device ▪ Питание: 100 В … 120 В /45 Гц … 440 Гц, 120 В … 240 В /45 Гц … 66 Гц, ▪ Габаритные размеры, вес: 315х142х110 мм, 2.1 кг | 149250
ПрофКиП С8-1102М осциллограф смешанных сигналов |  | ▪ Количество каналов: 2 ▪ Полоса пропускания: 0 МГц … 100 МГц ▪ Экран: 7 дюймов, цветной TFT LCD ▪ Максимальная частота дискретизации: 1 Гвыб /с ▪ Глубина памяти: 1024 К ▪ 16-канальный логический анализатор | ▪ Интерфейс: USB-Host, USB-Device ▪ Питание: 100 В … 120 В /45 Гц … 440 Гц, 120 В … 240 В /45 Гц … 66 Гц, ▪ Габаритные размеры, вес: 315х142х110 мм, 2.1 кг | 172500
ПрофКиП С8-1202М осциллограф смешанных сигналов |  | ▪ Количество каналов: 2 ▪ Полоса пропускания: 0 МГц … 200 МГц ▪ Экран: 7 дюймов, цветной TFT LCD ▪ Максимальная частота дискретизации: 1 Гвыб /с ▪ Глубина памяти: 1024 К ▪ 16-канальный логический анализатор | ▪ Интерфейс: USB-Host, USB-Device ▪ Питание: 100 В … 120 В /45 Гц … 440 Гц, 120 В … 240 В /45 Гц … 66 Гц, ▪ Габаритные размеры, вес: 315х142х110 мм, 2.1 кг | 216750
ПрофКиП С8-2021 осциллограф цифровой |  | ▪ Количество каналов: 2 ▪ Полоса пропускания: 0 МГц … 25 МГц ▪ Экран: 7 дюймов, цветной TFT (480х234) LCD ▪ Максимальная частота дискретизации: 500 Мвыб /с ▪ Эквивалентная частота дискретизации: 10 Гвыб /с ▪ Глубина памяти: 32К | ▪ Интерфейс: USB-Host, USB-Device, RS-232, PASS /FALL out ▪ Питание: 100 В … 240 В, 45 Гц … 440 Гц, 50 ВА ▪ Габаритные размеры, вес: 323х157х135 мм, 2.5 кг | 47062.5
ПрофКиП С8-2051 осциллограф цифровой |  | ▪ Количество каналов: 2 ▪ Полоса пропускания: 0 МГц … 50 МГц ▪ Экран: 7 дюймов, цветной TFT (480х234) LCD ▪ Максимальная частота дискретизации: 500 Мвыб /с ▪ Эквивалентная частота дискретизации: 50 Гвыб /с ▪ Глубина памяти: 32К | ▪ Интерфейс: USB-Host, USB-Device, RS-232, PASS /FALL out ▪ Питание: 100 В … 240 В, 45 Гц … 440 Гц, 50 ВА ▪ Габаритные размеры, вес: 323х157х135 мм, 2.5 кг | 65737.5
ПрофКиП С8-2072 осциллограф цифровой |  | ▪ Количество каналов: 2 ▪ Полоса пропускания: 0 МГц … 70 МГц ▪ Экран: 7 дюймов, цветной TFT (480х234) LCD ▪ Максимальная частота дискретизации: 1 Гвыб /с ▪ Эквивалентная частота дискретизации: 50 Гвыб /с ▪ Глубина памяти: 40К | ▪ Интерфейс: USB-Host, USB-Device, RS-232, PASS /FALL out ▪ Питание: 100 В … 240 В, 45 Гц … 440 Гц, 50 ВА ▪ Габаритные размеры, вес: 232х157х135 мм, 2.5 кг | 71568.75
ПрофКиП С8-2073 осциллограф цифровой |  | ▪ Количество каналов: 2 ▪ Полоса пропускания: 0 МГц … 70 МГц ▪ Экран: 7 дюймов, цветной TFT (480х234) LCD ▪ Максимальная частота дискретизации: 1 Гвыб /с ▪ Эквивалентная частота дискретизации: 50 Гвыб /с ▪ Глубина памяти: 2 М | ▪ Интерфейс: USB-Host, USB-Device, RS-232, PASS /FALL out ▪ Питание: 100 В … 240 В, 45 Гц … 440 Гц, 50 ВА ▪ Габаритные размеры, вес: 232х157х135 мм, 2.5 кг | 78000
ПрофКиП С8-2101 осциллограф цифровой |  | ▪ Количество каналов: 2 ▪ Полоса пропускания: 0 МГц … 100 МГц ▪ Экран: 7 дюймов, цветной TFT (480х234) LCD ▪ Максимальная частота дискретизации: 500 Мвыб /с ▪ Эквивалентная частота дискретизации: 50 Гвыб /с ▪ Глубина памяти: 32К | ▪ Интерфейс: USB-Host, USB-Device, RS-232, PASS /FALL out ▪ Питание: 100 В … 240 В, 45 Гц … 440 Гц, 50 ВА ▪ Габаритные размеры, вес: 323х157х135 мм, 2.5 кг | 76706.25
ПрофКиП С8-2102 осциллограф цифровой |  | ▪ Количество каналов: 2 ▪ Полоса пропускания: 0 МГц … 100 МГц ▪ Экран: 7 дюймов, цветной TFT (480х234) LCD ▪ Максимальная частота дискретизации: 1 Гвыб /с ▪ Эквивалентная частота дискретизации: 50 Гвыб /с ▪ Глубина памяти: 40К | ▪ Интерфейс: USB-Host, USB-Device, RS-232, PASS /FALL out ▪ Питание: 100 В … 240 В, 45 Гц … 440 Гц, 50 ВА ▪ Габаритные размеры, вес: 232х157х135 мм, 2.5 кг | 83343.75
ПрофКиП С8-2103 осциллограф цифровой |  | ▪ Количество каналов: 2 ▪ Полоса пропускания: 0 МГц … 100 МГц ▪ Экран: 7 дюймов, цветной TFT (480х234) LCD ▪ Максимальная частота дискретизации: 1 Гвыб /с ▪ Эквивалентная частота дискретизации: 50 Гвыб /с ▪ Глубина памяти: 2 М | ▪ Интерфейс: USB-Host, USB-Device, RS-232, PASS /FALL out ▪ Питание: 100 В … 240 В, 45 Гц … 440 Гц, 50 ВА ▪ Габаритные размеры, вес: 232х157х135 мм, 2.5 кг | 121500
ПрофКиП С8-2153 осциллограф цифровой |  | ▪ Количество каналов: 2 ▪ Полоса пропускания: 0 МГц … 150 МГц ▪ Экран: 7 дюймов, цветной TFT (480х234) LCD ▪ Максимальная частота дискретизации: 1 Гвыб /с ▪ Эквивалентная частота дискретизации: 50 Гвыб /с ▪ Глубина памяти: 2 М | ▪ Интерфейс: USB-Host, USB-Device, RS-232, PASS /FALL out ▪ Питание: 100 В … 240 В, 45 Гц … 440 Гц, 50 ВА ▪ Габаритные размеры, вес: 232х157х135 мм, 2.5 кг | 137775
ПрофКиП С8-2201 осциллограф цифровой |  | ▪ Количество каналов: 2 ▪ Полоса пропускания: 0 МГц … 200 МГц ▪ Экран: 7 дюймов, цветной TFT (480х234) LCD ▪ Максимальная частота дискретизации: 500 МВыб /с ▪ Эквивалентная частота дискретизации: 50 Гвыб /с ▪ Глубина памяти: 32К | ▪ Интерфейс: USB-Host, USB-Device, RS-232, PASS /FALL out ▪ Питание: 100 В … 240 В, 45 Гц … 440 Гц, 50 ВА ▪ Габаритные размеры, вес: 323х157х135 мм, 2.5 кг | 120712.5
ПрофКиП С8-2202 осциллограф цифровой |  | ▪ Количество каналов: 2 ▪ Полоса пропускания: 0 МГц … 200 МГц ▪ Экран: 7 дюймов, цветной TFT (480х234) LCD ▪ Максимальная частота дискретизации: 1 Гвыб /с (каждый канал) ▪ Эквивалентная частота дискретизации: 50 Гвыб /с ▪ Глубина памяти: 5 К (на канал) | ▪ Интерфейс: USB-Host, USB-Device, RS-232, PASS /FALL out ▪ Питание: 100 В … 240 В, 45 Гц … 440 Гц, 50 ВА ▪ Габаритные размеры, вес: 232х157х135 мм, 2.5 кг | 161625
ПрофКиП С8-2072М осциллограф цифровой |  | ▪ Количество каналов: 2 ▪ Полоса пропускания: 0 МГц … 70 МГц ▪ Экран: 8 дюймов, цветной LCD ▪ Максимальная частота дискретизации: 1 Гвыб /с ▪ Эквивалентная частота дискретизации: 50 Гвыб /с ▪ Глубина памяти: 28 М | ▪ Интерфейс: USB-Host, USB-Device, LAN, AUX ▪ Питание: 100 В … 240 В, 50 Гц /60 Гц, ▪ Габаритные размеры, вес: 336х164х105 мм, 3.5 кг | 139687.5
ПрофКиП С8-2074М осциллограф цифровой |  | ▪ Количество каналов: 4 ▪ Полоса пропускания: 0 МГц … 70 МГц ▪ Экран: 8 дюймов, цветной LCD ▪ Максимальная частота дискретизации: 1 Гвыб /с ▪ Эквивалентная частота дискретизации: 50 Гвыб /с ▪ Глубина памяти: 28 М | ▪ Интерфейс: USB-Host, USB-Device, LAN, AUX ▪ Питание: 100 В … 240 В, 50 Гц /60 Гц, ▪ Габаритные размеры, вес: 336х164х105 мм, 3.5 кг | 167625
ПрофКиП С8-2102М осциллограф цифровой |  | ▪ Количество каналов: 2 ▪ Полоса пропускания: 0 МГц … 100 МГц ▪ Экран: 8 дюймов, цветной LCD ▪ Максимальная частота дискретизации: 1 Гвыб /с ▪ Эквивалентная частота дискретизации: 50 Гвыб /с ▪ Глубина памяти: 28 М | ▪ Интерфейс: USB-Host, USB-Device, LAN, AUX ▪ Питание: 100 В … 240 В, 50 Гц /60 Гц, ▪ Габаритные размеры, вес: 336х164х105 мм, 3.5 кг | 150187.5
ПрофКиП С8-2104М осциллограф цифровой |  | ▪ Количество каналов: 4 ▪ Полоса пропускания: 0 МГц … 100 МГц ▪ Экран: 8 дюймов, цветной LCD ▪ Максимальная частота дискретизации: 1 Гвыб /с ▪ Эквивалентная частота дискретизации: 50 Гвыб /с ▪ Глубина памяти: 28 М | ▪ Интерфейс: USB-Host, USB-Device, LAN, AUX ▪ Питание: 100 В … 240 В, 50 Гц /60 Гц, ▪ Габаритные размеры, вес: 336х164х105 мм, 3.5 кг | 198937.5
ПрофКиП С8-3021 осциллограф смешанных сигналов |  | ▪ Количество каналов: 2 ▪ Полоса пропускания: 0 МГц … 25 МГц ▪ Экран: 7.8 дюймов, цветной (640х800) LCD ▪ Максимальная частота дискретизации: 100 Мвыб /с ▪ Глубина памяти: 6 К ▪ 16-канальный логический анализатор | ▪ Интерфейс: USB 1.1, RS-232 ▪ Питание: 100 В … 240 В, 50 Гц /60 Гц ▪ Габаритные размеры, вес: 370х180х120 мм, 2.2 кг | 135243.75
ПрофКиП С8-3101 осциллограф смешанных сигналов |  | ▪ Количество каналов: 2 ▪ Полоса пропускания: 0 МГц … 100 МГц ▪ Экран: 8 дюймов, цветной TFT (640х800) LCD ▪ Максимальная частота дискретизации: 1 Гвыб /с ▪ Глубина памяти: 2 М ▪ 16-канальный логический анализатор | ▪ Интерфейс: USB 2.0, USB-host, RS-232 ▪ Питание: 100 В … 240 В, 50 Гц /60 Гц ▪ Габаритные размеры, вес: 370х180х120 мм, 2.2 кг | 158625
ПрофКиП С8-3102 осциллограф смешанных сигналов |  | ▪ Количество каналов: 2 ▪ Полоса пропускания: 0 МГц … 100 МГц ▪ Экран: 8 дюймов, цветной TFT (640х800) LCD ▪ Максимальная частота дискретизации: 2 Гвыб /с ▪ Глубина памяти: 2 М ▪ 16-канальный логический анализатор | ▪ Интерфейс: USB 2.0, USB-host, RS-232 ▪ Питание: 100 В … 240 В, 50 Гц /60 Гц ▪ Габаритные размеры, вес: 370х180х120 мм, 2.2 кг | 183000
ПрофКиП С8-3201 осциллограф смешанных сигналов |  | ▪ Количество каналов: 2 ▪ Полоса пропускания: 0 МГц … 200 МГц ▪ Экран: 8 дюймов, цветной TFT (640х800) LCD ▪ Максимальная частота дискретизации: 2 Гвыб /с ▪ Глубина памяти: 2 М ▪ 16-канальный логический анализатор | ▪ Интерфейс: USB 2.0, USB-host, RS-232 ▪ Питание: 100 В … 240 В, 50 Гц /60 Гц ▪ Габаритные размеры, вес: 370х180х120 мм, 2.2 кг | 215456.25
ПрофКиП С8-4072 осциллограф цифровой |  | ▪ Количество каналов: 2 ▪ Полоса пропускания: 0 МГц … 70 МГц ▪ Экран: 7 дюймов, цветной TFT (480х234) LCD ▪ Максимальная частота дискретизации: 2 Гвыб /с ▪ Эквивалентная частота дискретизации: 50 Гвыб /с ▪ Глубина памяти: 24 К | ▪ Интерфейс: Double USB-Host, USB-Device, RS-232, PASS /FALL out ▪ Питание: 100 В … 240 В, 45 Гц … 440 Гц, 50 ВА ▪ Габаритные размеры, вес: 232х157х135 мм, 2.5 кг | 150843.75
ПрофКиП С8-4074 осциллограф цифровой |  | ▪ Количество каналов: 4 ▪ Полоса пропускания: 0 МГц … 70 МГц ▪ Экран: 7 дюймов, цветной TFT (480х234) LCD ▪ Максимальная частота дискретизации: 2Гвыб /с ▪ Эквивалентная частота дискретизации: 50 Гвыб /с ▪ Глубина памяти: 24 К | ▪ Интерфейс: Double USB-Host, USB-Device, RS-232, PASS /FALL out ▪ Питание: 100 В … 240 В, 45 Гц … 440 Гц, 50 ВА ▪ Габаритные размеры, вес: 232х157х135 мм, 2.5 кг | 228037.5
ПрофКиП С8-4102 осциллограф цифровой |  | ▪ Количество каналов: 2 ▪ Полоса пропускания: 0 МГц … 100 МГц ▪ Экран: 7 дюймов, цветной TFT (480х234) LCD ▪ Максимальная частота дискретизации: 2 Гвыб /с ▪ Эквивалентная частота дискретизации: 50 Гвыб /с ▪ Глубина памяти: 24 К | ▪ Интерфейс: Double USB-Host, USB-Device, RS-232, PASS /FALL out ▪ Питание: 100 В … 240 В, 45 Гц … 440 Гц, 50 ВА ▪ Габаритные размеры, вес: 232х157х135 мм, 2.5 кг | 191343.75
ПрофКиП С8-4104 осциллограф цифровой |  | ▪ Количество каналов: 4 ▪ Полоса пропускания: 0 МГц … 100 МГц ▪ Экран: 7 дюймов, цветной TFT (480х234) LCD ▪ Максимальная частота дискретизации: 2 Гвыб /с ▪ Эквивалентная частота дискретизации: 50 Гвыб /с ▪ Глубина памяти: 24 К | ▪ Интерфейс: Double USB-Host, USB-Device, RS-232, PASS /FALL out ▪ Питание: 100 В … 240 В, 45 Гц … 440 Гц, 50 ВА ▪ Габаритные размеры, вес: 232х157х135 мм, 2.5 кг | 297393.75
ПрофКиП С8-4202 осциллограф цифровой |  | ▪ Количество каналов: 2 ▪ Полоса пропускания: 0 МГц … 200 МГц ▪ Экран: 7 дюймов, цветной TFT (480х234) LCD ▪ Максимальная частота дискретизации: 2 Гвыб /с ▪ Эквивалентная частота дискретизации: 50 Гвыб /с ▪ Глубина памяти: 24 К | ▪ Интерфейс: Double USB-Host, USB-Device, RS-232, PASS /FALL out ▪ Питание: 100 В … 240 В, 45 Гц … 440 Гц, 50 ВА ▪ Габаритные размеры, вес: 232х157х135 мм, 2.5 кг | 246412.5
ПрофКиП С8-4204 осциллограф цифровой |  | ▪ Количество каналов: 4 ▪ Полоса пропускания: 0 МГц … 200 МГц ▪ Экран: 7 дюймов, цветной TFT (480х234) LCD ▪ Максимальная частота дискретизации: 2 Гвыб /с ▪ Эквивалентная частота дискретизации: 50 Гвыб /с ▪ Глубина памяти: 24 К | ▪ Интерфейс: Double USB-Host, USB-Device, RS-232, PASS /FALL out ▪ Питание: 100 В … 240 В, 45 Гц … 440 Гц, 50 ВА ▪ Габаритные размеры, вес: 232х157х135 мм, 2.5 кг | 206250
ПрофКиП С8-4302 осциллограф цифровой |  | ▪ Количество каналов: 2 ▪ Полоса пропускания: 0 МГц … 300 МГц ▪ Экран: 7 дюймов, цветной TFT (480х234) LCD ▪ Максимальная частота дискретизации: 2 Гвыб /с ▪ Эквивалентная частота дискретизации: 50 Гвыб /с ▪ Глубина памяти: 24 К | ▪ Интерфейс: Double USB-Host, USB-Device, RS-232, PASS /FALL out ▪ Питание: 100 В … 240 В, 45 Гц … 440 Гц, 50 ВА ▪ Габаритные размеры, вес: 232х157х135 мм, 2.5 кг | 268912.5
ПрофКиП С8-4304 осциллограф цифровой |  | ▪ Количество каналов: 4 ▪ Полоса пропускания: 0 МГц … 300 МГц ▪ Экран: 7 дюймов, цветной TFT (480х234) LCD ▪ Максимальная частота дискретизации: 2 Гвыб /с ▪ Эквивалентная частота дискретизации: 50 Гвыб /с ▪ Глубина памяти: 24 К | ▪ Интерфейс: Double USB-Host, USB-Device, RS-232, PASS /FALL out ▪ Питание: 100 В … 240 В, 45 Гц … 440 Гц, 50 ВА ▪ Габаритные размеры, вес: 232х157х135 мм, 2.5 кг | 359737.5
ПрофКиП С8-5072М осциллограф цифровой |  | ▪ Количество каналов: 2 ▪ Полоса пропускания: 0 МГц … 70 МГц ▪ Экран: 7 дюймов, цветной (800х480) LCD ▪ Максимальная частота дискретизации: 1 Гвыб /с ▪ Глубина памяти: 40 К ▪ Интерфейс: USB-Host | ▪ Питание: 100 В … 120 В /45 Гц … 440 Гц, 120 В … 240 В /45 Гц … 66 Гц, ▪ Габаритные размеры, вес: 313х108х142 мм, 2 кг | 87000
ПрофКиП С8-5102М осциллограф цифровой |  | ▪ Количество каналов: 2 ▪ Полоса пропускания: 0 МГц … 100 МГц ▪ Экран: 7 дюймов, цветной (800х480) LCD ▪ Максимальная частота дискретизации: 1 Гвыб /с ▪ Глубина памяти: 40 К ▪ Интерфейс: USB-Host | ▪ Питание: 100 В … 120 В /45 Гц … 440 Гц, 120 В … 240 В /45 Гц … 66 Гц, ▪ Габаритные размеры, вес: 313х108х142 мм, 2 кг | 101437.5
ПрофКиП С8-5202М осциллограф цифровой |  | ▪ Количество каналов: 2 ▪ Полоса пропускания: 0 МГц … 200 МГц ▪ Экран: 7 дюймов, цветной (800х480) LCD ▪ Максимальная частота дискретизации: 1 Гвыб /с ▪ Глубина памяти: 40 К ▪ Интерфейс: USB-Host | ▪ Питание: 100 В … 120 В /45 Гц … 440 Гц, 120 В … 240 В /45 Гц … 66 Гц, ▪ Габаритные размеры, вес: 313х108х142 мм, 2 кг | 130312.5
ПрофКиП С8-6025М осциллограф цифровой |  | ▪ Количество каналов: 2 ▪ Полоса пропускания: 0 МГц … 25 МГц ▪ Экран: 7 дюймов, цветной (800х480) LCD ▪ Максимальная частота дискретизации: 250 Мвыб /с ▪ Глубина памяти: 12 К ▪ Интерфейс: USB | ▪ Питание: 100 В … 240 В, 50 Гц /60 Гц, ▪ Габаритные размеры, вес: 306х147х122 мм, 2.2 кг | 63937.5
ПрофКиП С8-6052Е осциллограф цифровой |  | ▪ Количество каналов: 2 ▪ Полоса пропускания: 0 МГц … 50 МГц ▪ Экран: 7 дюймов, цветной (800х480) LCD ▪ Максимальная частота дискретизации: 1 Гвыб /с ▪ Глубина памяти: 32 К ▪ Интерфейс: USB | ▪ Питание: 100 В … 240 В, 50 Гц /60 Гц, ▪ Габаритные размеры, вес: 306х147х122 мм, 2.2 кг | 75750
ПрофКиП С8-6052М осциллограф цифровой |  | ▪ Количество каналов: 2 ▪ Полоса пропускания: 0 МГц … 50 МГц ▪ Экран: 7 дюймов, цветной (800х480) LCD ▪ Максимальная частота дискретизации: 500 Мвыб /с ▪ Глубина памяти: 12 К ▪ Интерфейс: USB | ▪ Питание: 100 В … 240 В, 50 Гц /60 Гц, ▪ Габаритные размеры, вес: 306х147х122 мм, 2.2 кг | 69187.5
ПрофКиП С8-6102Е осциллограф цифровой |  | ▪ Количество каналов: 2 ▪ Полоса пропускания: 0 МГц … 100 МГц ▪ Экран: 7 дюймов, цветной (800х480) LCD ▪ Максимальная частота дискретизации: 1 Гвыб /с ▪ Глубина памяти: 32 К ▪ Интерфейс: USB | ▪ Питание: 100 В … 240 В, 50 Гц /60 Гц, ▪ Габаритные размеры, вес: 306х147х122 мм, 2.2 кг | 87000
ПрофКиП С8-8074М осциллограф цифровой |  | ▪ Количество каналов: 4 ▪ Полоса пропускания: 0 МГц … 70 МГц ▪ Экран: 7 дюймов, цветной TFT LCD ▪ Максимальная частота дискретизации: 2 Гвыб /с ▪ Глубина памяти: 24 К ▪ Интерфейс: USB-Host, USB-Device, LAN, PASS /FALL out | ▪ Питание: 100 В … 240 В, 50 Гц /60 Гц, ▪ Габаритные размеры, вес: 358х118х156 мм, 4.5 кг | 220500
ПрофКиП С8-8104М осциллограф цифровой |  | ▪ Количество каналов: 4 ▪ Полоса пропускания: 0 МГц … 100 МГц ▪ Экран: 7 дюймов, цветной TFT LCD ▪ Максимальная частота дискретизации: 2 Гвыб /с ▪ Глубина памяти: 24 К ▪ Интерфейс: USB-Host, USB-Device, LAN, PASS /FALL out | ▪ Питание: 100 В … 240 В, 50 Гц /60 Гц, ▪ Габаритные размеры, вес: 358х118х156 мм, 4.5 кг | 279562.5
ПрофКиП С8-8204М осциллограф цифровой |  | ▪ Количество каналов: 4 ▪ Полоса пропускания: 0 МГц … 200 МГц ▪ Экран: 7 дюймов, цветной TFT LCD ▪ Максимальная частота дискретизации: 2 Гвыб /с ▪ Глубина памяти: 24 К ▪ Интерфейс: USB-Host, USB-Device, LAN, PASS /FALL out | ▪ Питание: 100 В … 240 В, 50 Гц /60 Гц, ▪ Габаритные размеры, вес: 358х118х156 мм, 4.5 кг | 306000
ПрофКиП С8-8304М осциллограф цифровой |  | ▪ Количество каналов: 4 ▪ Полоса пропускания: 0 МГц … 300 МГц ▪ Экран: 7 дюймов, цветной TFT LCD ▪ Максимальная частота дискретизации: 2 Гвыб /с ▪ Глубина памяти: 24 К ▪ Интерфейс: USB-Host, USB-Device, LAN, PASS /FALL out | ▪ Питание: 100 В … 240 В, 50 Гц /60 Гц, ▪ Габаритные размеры, вес: 358х118х156 мм, 4.5 кг | 424312.5
Осциллографы-мультиметры портативные ПрофКиП
ПрофКиП С8-98B осциллограф-мультиметр портативный |  | ▪ Количество каналов: 1 ▪ Полоса пропускания: 0 МГц … 8 МГц ▪ Экран: 60х60 мм (160х160) монохромный ▪ Максимальная частота дискретизации: 40 Мвыб /с ▪ Мультиметр (3999 отсчетов): напряжение, сила тока, сопротивление, емкость, частота | ▪ Питание: 1.5 В х4 батареи типа R6 ▪ Габаритные размеры, вес: 200х100х48 мм, 0.5 кг | 78562.5
ПрофКиП С8-101 осциллограф-мультиметр портативный |  | ▪ Количество каналов: 1 ▪ Полоса пропускания: 0 МГц … 20 МГц ▪ Экран: 3.5 дюйма, цветной TFT (320х240) ▪ Максимальная частота дискретизации: 100 Мвыб /с ▪ Память: 6 К на канал ▪ Мультиметр 3¾ (4000 отсчетов): напряжение, сила тока, сопротивление, | ёмкость ▪ Автономная работа от встроенного аккумулятора ▪ Интерфейс: USB ▪ Питание: 100 В … 240 В, 50 Гц /60 Гц, встроенная Li-Ion 7.4 В батарея (6 часов работы) ▪ Габаритные размеры, вес: 180х115х40 мм, 0.645 кг | 62212.5
ПрофКиП С8-122 осциллограф-мультиметр портативный |  | ▪ Количество каналов: 2 ▪ Полоса пропускания: 0 МГц … 20 МГц ▪ Экран: 3.7 дюйма, цветной TFT (640х480) ▪ Максимальная частота дискретизации: 100 Мвыб /с ▪ Память: 6 К на канал ▪ Мультиметр 3¾ (4000 отсчетов): напряжение, сила тока, сопротивление, | ёмкость ▪ Автономная работа от встроенного аккумулятора ▪ Интерфейс: USB ▪ Питание: 100 В … 240 В, 50 Гц /60 Гц, встроенная Li-Ion 7.4 В батарея (6 часов работы) ▪ Габаритные размеры, вес: 180х115х40 мм, 0.645 кг | 103912.5
ПрофКиП С8-123 осциллограф-мультиметр портативный |  | ▪ Количество каналов: 2 ▪ Полоса пропускания: 0 МГц … 20 МГц ▪ Экран: 3.8 дюйма, цветной TFT (640х480) ▪ Максимальная частота дискретизации: 100 Мвыб /с ▪ Память: 6 К на канал ▪ Мультиметр 3¾ (4000 отсчетов): напряжение, сила тока, сопротивление, | ёмкость ▪ Автономная работа от встроенного аккумулятора ▪ Интерфейс: USB ▪ Питание: 100 В … 240 В, 50 Гц /60 Гц, встроенная Li-Ion 7.4 В батарея (6 часов работы) ▪ Габаритные размеры, вес: 180х115х40 мм, 0.645 кг | 103837.5
ПрофКиП С8-124 осциллограф-мультиметр портативный |  | ▪ Количество каналов: 2 ▪ Полоса пропускания: 0 МГц … 60 МГц ▪ Экран: 3.8 дюйма, цветной TFT (640х480) ▪ Максимальная частота дискретизации: 500 Мвыб /с ▪ Память: 6 К на канал ▪ Мультиметр 3¾ (4000 отсчетов): напряжение, сила тока, сопротивление, | ёмкость ▪ Автономная работа от встроенного аккумулятора ▪ Интерфейс: USB ▪ Питание: 100 В … 240 В, 50 Гц /60 Гц, встроенная Li-Ion 7.4 В батарея (6 часов работы) ▪ Габаритные размеры, вес: 180х115х40 мм, 0.645 кг | 113625
ПрофКиП С8-125 осциллограф-мультиметр портативный |  | ▪ Количество каналов: 2 ▪ Полоса пропускания: 0 МГц … 100 МГц ▪ Экран: 3.8 дюйма, цветной TFT (640х480) ▪ Максимальная частота дискретизации: 1 Гвыб /с ▪ Память: 6 К на канал ▪ Мультиметр 3¾ (4000 отсчетов): напряжение, сила тока, сопротивление, | ёмкость ▪ Автономная работа от встроенного аккумулятора ▪ Интерфейс: USB ▪ Питание: 100 В … 240 В, 50 Гц /60 Гц, встроенная Li-Ion 7.4 В батарея (6 часов работы) ▪ Габаритные размеры, вес: 180х115х40 мм, 0.645 кг | 135450
ПрофКиП С8-126 осциллограф-мультиметр портативный |  | ▪ Количество каналов: 2 ▪ Полоса пропускания: 0 МГц … 60 МГц ▪ Экран: 3.7 дюйма, цветной TFT (640х480) ▪ Максимальная частота дискретизации: 250 Мвыб /с ▪ Память: 6 К на канал ▪ Мультиметр 3¾ (4000 отсчетов): напряжение, сила тока, сопротивление, | ёмкость ▪ Автономная работа от встроенного аккумулятора ▪ Интерфейс: USB ▪ Питание: 100 В … 240 В, 50 Гц /60 Гц, встроенная Li-Ion 7.4 В батарея (6 часов работы) ▪ Габаритные размеры, вес: 180х115х40 мм, 0.645 кг | 113456.25
ПрофКиП С8-192 осциллограф-мультиметр портативный |  | ▪ Количество каналов: 2 ▪ Полоса пропускания: 0 МГц … 60 МГц ▪ Экран: 5.7 дюйма, цветной TFT-LCD (320x234) LCD ▪ Максимальная частота дискретизации: 1 Гвыб /с ▪ Глубина памяти: 2 М ▪ Цифровой осциллограф, мультиметр, цифровой самописец, регистратор | ▪ Изолированные входы ▪ Интерфейс: USB 2.0 ▪ Питание: 100 В … 240 В, 50 Гц /60 Гц, встроенная Li-Ion 7.4 В батарея (5 часов работы) ▪ Габаритные размеры, вес: 259х163х53 мм, 1.5 кг | 131250
ПрофКиП С8-196 осциллограф-мультиметр портативный |  | ▪ Количество каналов: 2 ▪ Полоса пропускания: 0 МГц … 100 МГц ▪ Экран: 5.7 дюйма, цветной TFT-LCD (320x234) LCD ▪ Максимальная частота дискретизации: 1 Гвыб /с ▪ Глубина памяти: 2 М ▪ Цифровой осциллограф, мультиметр, цифровой самописец, регистратор | ▪ Изолированные входы ▪ Интерфейс: USB 2.0 ▪ Питание: 100 В … 240 В, 50 Гц /60 Гц, встроенная Li-Ion 7.4 В батарея (5 часов работы) ▪ Габаритные размеры, вес: 259х163х53 мм, 1.5 кг | 168750
Пробники токовые высокочастотные серии ТПВ ПрофКиП
ПрофКиП ТПВ-50 Токовый Пробник Высокочастотный (60А, 20МГц) |  | ▪ Полоса пропускания, Гц: от 0 до 20 ▪ Коэффициент преобразования силы тока в выходное напряжение: 0,1В/А ▪ Пределы допускаемой относительной погрешности коэффициента преобразования, %: 1-3 ▪ Минимальное значение силы тока, мА: 20 ▪ Шум: ≤ 6 мА rms ▪ Время нарастания,нс: 17,5 ▪ Максимальное значение силы тока, А: DC: 30 , AC 60, AC: RMS20 ▪ Диаметр окна клещей для провода с измеряемым током,мм: 5 ▪ Длина соединительного кабеля,м: 1,48 | ▪ Максимальный ток: 60А ▪ Полоса пропускания: 20МГц ▪ Точность: 1% ▪ Габариты, вес: измерительная головка: 150х20х30 мм, блок управления: 80х35х25 , 0,6 кг | 210574
ПрофКиП ТПВ-100 Токовый Пробник Высокочастотный (100А, 25МГц) |  | ▪ Полоса пропускания, Гц: от 0 до 25 ▪ Коэффициент преобразования силы тока в выходное напряжение: 0,1В/А ▪ Пределы допускаемой относительной погрешности коэффициента преобразования, %: 1-3 ▪ Минимальное значение силы тока, мА: 20 ▪ Шум: ≤ 6 мА rms ▪ Время нарастания,нс: 7 ▪ Максимальное значение силы тока, А: DC: 40 , AC 100, AC: RMS 40 ▪ Диаметр окна клещей для провода с измеряемым током,мм: 5 ▪ Длина соединительного кабеля,м: 1,48 | ▪ Максимальный ток: 100А ▪ Полоса пропускания: 25МГц ▪ Точность: 1% ▪ Габариты, вес: измерительная головка: 150х20х30 мм, блок управления: 80х35х25 , 0,6 кг | 217672
ПрофКиП ТПВ-500 Токовый Пробник Высокочастотный (500А, 12МГц) |  | ▪ Полоса пропускания, Гц: от 0 до 12 ▪ Коэффициент преобразования силы тока в выходное напряжение: 10мВ/А ▪ Пределы допускаемой относительной погрешности коэффициента преобразования, %: 2 ▪ Минимальное значение силы тока, мА: 100 ▪ Время нарастания,нс: 30 ▪ Максимальное значение силы тока, А: DC: 250 , AC 500, AC: RMS 170 ▪ Диаметр окна клещей для провода с измеряемым током,мм: 20 | ▪ Максимальный ток: 500А ▪ Полоса пропускания: 12МГц ▪ Точность: 2% ▪ Габариты, вес: измерительная головка: 155х35х70 мм, блок управления: 80х35х25 , 0,6 кг | 365547
ПрофКиП ТПВ-1500 Токовый Пробник Высокочастотный (1500А, 2МГц) |  | ▪ Полоса пропускания, Гц: от 0 до 2 ▪ Коэффициент преобразования силы тока в выходное напряжение: 2мВ/А ▪ Пределы допускаемой относительной погрешности коэффициента преобразования, %: 2 ▪ Минимальное значение силы тока, мА: 500 ▪ Время нарастания,нс: 175 ▪ Максимальное значение силы тока, А: DC: 750 , AC 1500, AC: RMS 500 ▪ Диаметр окна клещей для провода с измеряемым током,мм: 20 | ▪ Максимальный ток: 1500А ▪ Полоса пропускания: 2МГц ▪ Точность: 2% ▪ Габариты, вес: измерительная головка: 155х35х70 мм, блок управления: 80х35х25 , 0,6 кг | 398671
ПрофКиП ТПВ-1000 Токовый Пробник Высокочастотный (1000А, 5МГц) |  | ▪ Полоса пропускания, Гц: от 0 до 5 ▪ Коэффициент преобразования силы тока в выходное напряжение: 5мВ/А ▪ Пределы допускаемой относительной погрешности коэффициента преобразования, %: 2 ▪ Минимальное значение силы тока, мА: 200 ▪ Время нарастания,нс: 70 ▪ Максимальное значение силы тока, А: DC: 500 , AC 1000, AC: RMS 350 ▪ Диаметр окна клещей для провода с измеряемым током,мм: 20 | ▪ Максимальный ток: 1000А ▪ Полоса пропускания: 5МГц ▪ Точность: 2% ▪ Габариты, вес: измерительная головка: 155х35х70 мм, блок управления: 80х35х25 , 0,6 кг | 385000
ПрофКиП ТПВ-60 Токовый Пробник Высокочастотный (60А, 50МГц) |  | ▪ Полоса пропускания, Гц: от 0 до 50 ▪ Коэффициент преобразования силы тока в выходное напряжение: 0,1В/А ▪ Пределы допускаемой относительной погрешности коэффициента преобразования, %: 1-3 ▪ Минимальное значение силы тока, мА: 20 ▪ Шум: ≤ 6 мА rms ▪ Время нарастания,нс: 14 ▪ Максимальное значение силы тока, А: DC: 30 , AC 60, AC: RMS 20 ▪ Диаметр окна клещей для провода с измеряемым током,мм: 5 ▪ Длина соединительного кабеля,м: 1,48 | ▪ Максимальный ток: 60А ▪ Полоса пропускания: 50МГц ▪ Точность: 1% ▪ Габариты, вес: измерительная головка: 150х20х30 мм, блок управления: 80х35х25 , 0,6 кг | 224770
ПрофКиП ТПВ-70 Токовый Пробник Высокочастотный (70А, 2МГц) |  | ▪ Полоса пропускания, Гц: от 0 до 2 ▪ Коэффициент преобразования силы тока в выходное напряжение: 0,1В/А ▪ Пределы допускаемой относительной погрешности коэффициента преобразования, %: 1-3 ▪ Минимальное значение силы тока, мА: 20 ▪ Шум: ≤ 6 мА rms ▪ Время нарастания,нс: 175 ▪ Максимальное значение силы тока, А: DC: 35 , AC 70, AC: RMS 24 ▪ Диаметр окна клещей для провода с измеряемым током,мм: 5 ▪ Длина соединительного кабеля,м: 1,48 | ▪ Максимальный ток: 70А ▪ Полоса пропускания: 2МГц ▪ Точность: 1% ▪ Габариты, вес: измерительная головка: 150х20х30 мм, блок управления: 80х35х25 , 0,6 кг | 189280
Пробники Токовые Серии ТП ПрофКиП
ПрофКиП ТП-400 Токовый Пробник (400А, 300кГц) |  | ▪ Полоса пропускания, кГц: от 0 до 300 ▪ Коэффициент преобразования силы тока в выходное напряжение: 10мВ/А; 100 мВ/А ▪ Пределы допускаемой относительной погрешности коэффициента преобразования, %: ± 3%: 50 мА - 20 А при 100 мВ / А± 4%: 500 мА - 80 А при 10 мВ / А ± 15%: 80А - 200 А при 10 мВ / А ▪ Разрешение, мА: 10 ▪ Время нарастания,мкс: 1,2 ▪ Максимальное значение силы тока, А: DC: 200 , AC 400, AC: RMS 140 ▪ Диаметр окна клещей для провода с измеряемым током,мм: 10 | ▪ Максимальный ток: 400А ▪ Полоса пропускания: 300кГц ▪ Точность: 3-4% ▪ Габариты, вес: 265х85х40 , 0,3 кг | 123032
ПрофКиП ТП-300 Токовый Пробник (300А, 500кГц) |  | ▪ Полоса пропускания, кГц: от 0 до 500 ▪ Коэффициент преобразования силы тока в выходное напряжение: 20мВ/А; 200 мВ/А ▪ Пределы допускаемой относительной погрешности коэффициента преобразования, %: ± 3%: 30 мА - 15 А при 200 мВ / А ± 4%: 300 мА - 80 А при 20 мВ / А ± 15%: 80А - 150 А при 20 мВ / А ▪ Разрешение, мА: 5 ▪ Время нарастания,мкс: 0,7 ▪ Максимальное значение силы тока, А: DC: 150 , AC 300, AC: RMS 100 ▪ Диаметр окна клещей для провода с измеряемым током,мм: 10 | ▪ Максимальный ток: 300А ▪ Полоса пропускания: 500кГц ▪ Точность: 3-4% ▪ Габариты, вес: 265х85х40 , 0,3 кг | 146692
ПрофКиП ТП-80 Токовый Пробник (80А, 1,5МГц) |  | ▪ Полоса пропускания, кГц: от 0 до 1,5 ▪ Коэффициент преобразования силы тока в выходное напряжение: 0,1В/А; 1 В/А ▪ Пределы допускаемой относительной погрешности коэффициента преобразования, %: ± 3%: 10 мА - 8 А при 1 В / А ± 4%: 100 мА - 80 А при 0,1 В / А ▪ Разрешение, мА: 1 ▪ Время нарастания,нс: 0,23 ▪ Максимальное значение силы тока, А: DC: 40 , AC 80, AC: RMS 28 ▪ Диаметр окна клещей для провода с измеряемым током,мм: 10 | ▪▪ Максимальный ток: 80А ▪ Полоса пропускания: 1,5МГц ▪ Точность: 3-4% ▪ Габариты, вес: 265х85х40 , 0,3 кг | 139121
ПрофКиП ТП-140 Токовый Пробник (140А, 1МГц) |  | ▪ Полоса пропускания, кГц: от 0 до 1 ▪ Коэффициент преобразования силы тока в выходное напряжение: 50мВ/А; 500 мВ/А ▪ Пределы допускаемой относительной погрешности коэффициента преобразования, %: ± 3%: 20 мА - 14 А при 500 мВ / А ± 4%: 200 мА - 50 А при 50 мВ / А ± 15%: 50А - 70 А при 50 мВ / А ▪ Разрешение, мА: 2 ▪ Время нарастания,мкс: 0,35 ▪ Максимальное значение силы тока, А: DC: 70 , AC 140, AC: RMS 50 ▪ Диаметр окна клещей для провода с измеряемым током,мм: 10 | ▪ Максимальный ток: 140А ▪ Полоса пропускания: 1МГц ▪ Точность: 3-4% ▪ Габариты, вес: 265х85х40 , 0,3 кг | 125161
ПрофКиП ТП-100 Токовый Пробник (100А, 500кГц) |  | ▪ Полоса пропускания, кГц: от 0 до 500 ▪ Коэффициент преобразования силы тока в выходное напряжение: 20мВ/А; 200 мВ/А ▪ Пределы допускаемой относительной погрешности коэффициента преобразования, %: ± 3%: 30 мА - 5 А при 200 мВ / А ± 4%: 300 мА - 20 А при 20 мВ / А ± 15%: 20А - 50 А при 20 мВ / А ▪ Разрешение, мА: 5 ▪ Время нарастания,мкс: 0,7 ▪ Максимальное значение силы тока, А: DC: 50 , AC 100, AC: RMS 35 ▪ Диаметр окна клещей для провода с измеряемым током,мм: 11 | ▪ Максимальный ток: 100А ▪ Полоса пропускания: 500кГц ▪ Точность: 3-4% ▪ Габариты, вес: 265х85х40 , 0,3 кг | 112148
ПрофКиП ТП-200 Токовый Пробник (200А, 300кГц) |  | ▪ Полоса пропускания, кГц: от 0 до 300 ▪ Коэффициент преобразования силы тока в выходное напряжение: 10мВ/А; 100 мВ/А ▪ Пределы допускаемой относительной погрешности коэффициента преобразования, %: ± 3%: 50 мА - 10 А при 100 мВ / А ± 4%: 500 мА - 40 А при 10 мВ / А ± 15%: 40А - 100 А при 10 мВ / А ▪ Разрешение, мА: 10 ▪ Время нарастания,мкс: 1,2 ▪ Максимальное значение силы тока, А: DC: 100 , AC 200, AC: RMS 70 ▪ Диаметр окна клещей для провода с измеряемым током,мм: 11 | ▪ Максимальный ток: 200А ▪ Полоса пропускания: 300кГц ▪ Точность: 3-4% ▪ Габариты, вес: 265х85х40 , 0,3 кг | 92274
ПрофКиП ТП-101 Токовый Пробник (100А, 100кГц) |  | ▪ Полоса пропускания, кГц: от 0 до 100 ▪ Коэффициент деления: 1/10, 1/100 ▪ Пределы допускаемой относительной погрешности коэффициента преобразования, %: 2 ▪ Максимальное значение силы тока (AC/DC), А: 0,2 А - 10 А,10 А - 100 А ▪ Время нарастания,мкс: 3,5 ▪ Максимальное входное напряжение,В: 600 ▪ Индикатор низкого заряда батареи: > 6,5 В ▪ Защита от перегрузки: светодиодный индикатор. ▪ Питание: батарея 9 В ▪ Диаметр окна клещей для провода с измеряемым током,мм: 11 | ▪ Максимальный ток: 100А ▪ Полоса пропускания: 100кГц ▪ Точность: 2% ▪ Габариты, вес: 250х70х40 , 0,35 кг | 66248
ПрофКиП ТП-201 Токовый Пробник (200А, 300кГц) |  | ▪ Полоса пропускания, кГц: от 0 до 300 ▪ Коэффициент деления: 1/20, 1/200 ▪ Пределы допускаемой относительной погрешности коэффициента преобразования, %: 2 ▪ Максимальное значение силы тока (AC/DC), А: 0,4 А - 10 А,10 А - 200 А ▪ Время нарастания,мкс: 1,2 ▪ Максимальное входное напряжение,В: 600 ▪ Индикатор низкого заряда батареи: > 6,5 В ▪ Защита от перегрузки: светодиодный индикатор. ▪ Питание: батарея 9 В ▪ Диаметр окна клещей для провода с измеряемым током,мм: 11 | ▪ Максимальный ток: 200А ▪ Полоса пропускания: 300кГц ▪ Точность: 2% ▪ Габариты, вес: 250х70х40 , 0,35 кг | 73346
ПрофКиП ТП-501 Токовый Пробник (500А, 300кГц) |  | ▪ Полоса пропускания, кГц: от 0 до 300 ▪ Коэффициент деления: 1/50, 1/500 ▪ Пределы допускаемой относительной погрешности коэффициента преобразования, %: 2 ▪ Максимальное значение силы тока (AC/DC), А: 2 А - 60 А,160 А - 500 А ▪ Время нарастания,мкс: 1,2 ▪ Максимальное входное напряжение,В: 600 ▪ Индикатор низкого заряда батареи: > 6,5 В ▪ Защита от перегрузки: светодиодный индикатор. ▪ Питание: батарея 9 В ▪ Диаметр окна клещей для провода с измеряемым током,мм: 11 | ▪ Максимальный ток: 500А ▪ Полоса пропускания: 300кГц ▪ Точность: 2% ▪ Габариты, вес: 250х70х40 , 0,35 кг | 96640
ПрофКиП ТП-4001 Токовый Пробник (4000А, 100кГц) |  | ▪ Полоса пропускания, кГц: от 0 до 100 ▪ Коэффициент деления: 1/1000 ▪ Пределы допускаемой относительной погрешности коэффициента преобразования, %: 1-3 ▪ Максимальное значение силы тока, А: DC: 2000, AC: 4000, AC: RMS 1200 ▪ Время нарастания,мкс: 3,5 ▪ Максимальное входное напряжение,В: 600 ▪ Минимальное значение силы тока, мА: 500 ▪ Шум,мВ: 0,5 ▪ Диаметр окна клещей для провода с измеряемым током,мм: 52 | ▪ Максимальный ток: 4000А ▪ Полоса пропускания: 100кГц ▪ Точность:1-3% ▪ Габариты, вес: 220х120х50 , 0,7 кг | 179106
ПрофКиП ТП-4000 Токовый Пробник (4000А, 200кГц) |  | ▪ Полоса пропускания, кГц: от 0 до 100 ▪ Коэффициент деления: 1/1000 ▪ Пределы допускаемой относительной погрешности коэффициента преобразования, %: 1-3 ▪ Максимальное значение силы тока, А: DC: 2000, AC: 4000, AC: RMS 1000 ▪ Время нарастания,мкс: 3,5 ▪ Максимальное входное напряжение,В: 600 ▪ Минимальное значение силы тока, мА: 500 ▪ Шум,мВ: 0,5 ▪ Диаметр окна клещей для провода с измеряемым током,мм: 52 | ▪ Максимальный ток: 4000А ▪ Полоса пропускания: 200кГц ▪ Точность:1-3% ▪ Габариты, вес: 220х120х50 , 0,7 кг | 185731
ПрофКиП ТП-1200 Токовый Пробник (1200А, 100кГц) |  | ▪ Полоса пропускания, кГц: от 10 до 100 ▪ Коэффициент деления: 1/10, 1/100, 1/1000 ▪ Пределы допускаемой относительной погрешности коэффициента преобразования, %: 1-3 ▪ Максимальное значение силы тока, А: 100мВ/А: 0.1-10, 10мВ/А: 10-200, 1мВ/А: 200-1200 ▪ Время нарастания,мкс: 3,5 ▪ Максимальное входное напряжение,В: 600 ▪ Шум,мВ: 0,5 ▪ Диаметр окна клещей для провода с измеряемым током,мм: 53 | ▪ Максимальный ток: 1200А ▪ Полоса пропускания: 100кГц ▪ Точность:1-3% ▪ Габариты, вес: 220х120х50 , 0,7 кг | 99800
ПрофКиП ТП-2000 Токовый Пробник (2000А, 100кГц) |  | ▪ Полоса пропускания, кГц: от 10 до 100 ▪ Коэффициент деления: 1/10, 1/100, 1/1000 ▪ Пределы допускаемой относительной погрешности коэффициента преобразования, %: 1-3 ▪ Максимальное значение силы тока, А: 100мВ/А: 0.1-10, 10мВ/А: 10-200, 1мВ/А: 200-2000 ▪ Время нарастания,мкс: 3,5 ▪ Максимальное входное напряжение,В: 600 ▪ Шум,мВ: 0,5 ▪ Диаметр окна клещей для провода с измеряемым током,мм: 53 | ▪ Максимальный ток: 2000А ▪ Полоса пропускания: 100кГц ▪ Точность:1-3% ▪ Габариты, вес: 220х120х50 , 0,7 кг | 99800
Пирометры (инфракрасные термометры) ПрофКиП
ПрофКиП Cobra-110 пирометр |  | ▪ Диапазон измерения: 30°С … 45°С ▪ Точность: ±0.3°С ▪ Расстояние для измерения: 1 см … 3 см ▪ Разрешение: 0.1°С ▪ Питание: 9 В батарея ▪ Габаритные размеры, вес: 146х80х38 мм, 0.15 кг |  | 12750
ПрофКиП Cobra-110A пирометр |  | ▪ Диапазон измерения: 30°С … 45°С ▪ Точность: ±2°С ▪ Расстояние для измерения: 5 см … 10 см ▪ Разрешение: 0.1°С ▪ Питание: 1.5 В х2 батареи типа ААА ▪ Габаритные размеры, вес: 146х80х38 мм, 0.13 кг |  | 14062.5
ПрофКиП Cobra-300 пирометр |  | ▪ Диапазон измерения: -32°С … 400°С ▪ Точность: ±1.5°С ▪ Отношение расстояние:пятно: 12:1 ▪ Разрешение: 0.1°С ▪ Питание: 9 В батарея ▪ Габаритные размеры, вес: 146х80х38 мм, 0.168 кг |  | 15000
ПрофКиП Cobra-320 пирометр |  | ▪ Диапазон измерения: -32°С … 320°С ▪ Точность: ±2.0°С ▪ Отношение расстояние:пятно: 12:1 ▪ Разрешение: 0.1°С ▪ Питание: тип ААА х2 батарея ▪ Габаритные размеры, вес: 143х93х38 мм, 0.15 кг |  | 6637.5
ПрофКиП Cobra-330 пирометр |  | ▪ Диапазон измерения: -32°С … 330°С ▪ Точность: ±2.0°С ▪ Отношение расстояние:пятно: 12:1 ▪ Разрешение: 0.1°С ▪ Питание: тип ААА х2 батарея ▪ Габаритные размеры, вес: 143х93х38 мм, 0.15 кг |  | 7706.25
ПрофКиП Cobra-330A пирометр |  | ▪ Диапазон измерения: -32°С … 330°С ▪ Точность: ±2% или ±2°С ▪ Отношение расстояние:пятно: 12:1 ▪ Разрешение: 0.1°С ▪ Питание: тип ААА х2 батарея ▪ Габаритные размеры, вес: 146х80х38 мм, 0.13 кг |  | 9750
ПрофКиП Cobra-350 пирометр |  | ▪ Диапазон измерения: -50°С … 480°С ▪ Точность: ±1.5°С ▪ Отношение расстояние:пятно: 12:1 ▪ Разрешение: 0.1°С ▪ Питание: 9 В батарея ▪ Габаритные размеры, вес: 146х80х38 мм, 0.168 кг |  | 10406.25
ПрофКиП Cobra-550 пирометр |  | ▪ Диапазон измерения: -32°С … 550°С ▪ Точность: ±2.0°С ▪ Отношение расстояние:пятно: 12:1 ▪ Разрешение: 0.1°С ▪ Питание: тип ААА х2 батарея ▪ Габаритные размеры, вес: 143х93х38 мм, 0.15 кг |  | 12075
ПрофКиП Cobra-550A пирометр |  | ▪ Диапазон измерения: -32°С … 550°С ▪ Точность: ±2% или ±2°С ▪ Отношение расстояние:пятно: 12:1 ▪ Разрешение: 0.1°С ▪ Питание: тип ААА х2 батарея ▪ Габаритные размеры, вес: 151х107х42 мм, 0.15 кг |  | 13500
ПрофКиП Cobra-842 пирометр |  | ▪ Диапазон измерения: -50°С … 600°С ▪ Точность, разрешение: ±1.5°С, 0.1°С ▪ Отношение расстояние:пятно: 12:1 ▪ Вычислительные функции, память ▪ Питание: 9 В батарея ▪ Габаритные размеры, вес: 175х100х49 мм, 0.21 кг |  | 12000
ПрофКиП Cobra-852 пирометр |  | ▪ Диапазон измерения: -50°С … 700°С ▪ Точность, разрешение: ±1.5°С, 0.1°С ▪ Отношение расстояние:пятно: 12:1 ▪ Вычислительные функции, память ▪ Питание: 9 В батарея ▪ Габаритные размеры, вес: 175х100х49 мм, 0.21 кг |  | 12750
ПрофКиП Cobra-852A пирометр |  | ▪ Диапазон измерения: -50°С … 750°С ▪ Точность: ±2% или ±2°С ▪ Отношение расстояние:пятно: 12:1 ▪ Разрешение: 0.1°С ▪ Питание: 9 В батарея ▪ Габаритные размеры, вес: 175х100х49 мм, 0.17 кг |  | 19800
ПрофКиП Cobra-852B пирометр |  | ▪ Диапазон измерения: -50°С … 750°С ▪ Точность: ±2% или ±2°С ▪ Отношение расстояние:пятно: 12:1 ▪ Разрешение: 0.1°С ▪ Питание: 9 В батарея ▪ Габаритные размеры, вес: 175х100х49 мм, 0.17 кг |  | 41343.75
ПрофКиП Cobra-862 пирометр |  | ▪ Диапазон измерения: -50°С … 900°С ▪ Точность, разрешение: ±1.5°С, 0.1°С ▪ Отношение расстояние:пятно: 12:1 ▪ Вычислительные функции, память ▪ Питание: 9 В батарея ▪ Габаритные размеры, вес: 175х100х49 мм, 0.21 кг |  | 17700
ПрофКиП Cobra-862A пирометр |  | ▪ Диапазон измерения: -50°С … 900°С ▪ Точность: ±2% или ±2°С ▪ Отношение расстояние:пятно: 12:1 ▪ Разрешение: 0.1°С ▪ Питание: 9 В батарея ▪ Габаритные размеры, вес: 175х100х49 мм, 0.17 кг |  | 20775
ПрофКиП Cobra-862plus пирометр |  | ▪ Диапазон измерения: -50°С … 1000°С ▪ Точность, разрешение: ±2.0°С, 0.1°С ▪ Отношение расстояние:пятно: 20:1 ▪ Вычислительные функции, память ▪ Питание: 9 В батарея ▪ Габаритные размеры, вес: 200х155х59 мм, 0.48 кг |  | 22500
ПрофКиП Cobra-872 пирометр |  | ▪ Диапазон измерения: -18°С … 1350°С ▪ Точность, разрешение: ±2.0°С, 0.1°С /1.0°С ▪ Отношение расстояние:пятно: 50:1 ▪ Вычислительные функции, память ▪ Питание: 9 В батарея ▪ Габаритные размеры, вес: 200х155х59 мм, 0.48 кг |  | 48656.25
ПрофКиП Cobra-872plus пирометр |  | ▪ Диапазон измерения: -50°С … 1150°С ▪ Точность, разрешение: ±2.0°С, 0.1°С ▪ Отношение расстояние:пятно: 20:1 ▪ Вычислительные функции, память ▪ Питание: 9 В батарея ▪ Габаритные размеры, вес: 200х155х59 мм, 0.48 кг |  | 26700
ПрофКиП Cobra-872A пирометр |  | ▪ Диапазон измерения: -18°С … 1350°С ▪ Точность: ±2% или ±2°С ▪ Отношение расстояние:пятно: 50:1 ▪ Разрешение: 0.1°С ▪ Питание: 9 В батарея ▪ Габаритные размеры, вес: 205х155х62 мм, 0.167 кг |  | 35643.75
ПрофКиП Cobra-872B пирометр |  | ▪ Диапазон измерения: -18°С … 1150°С ▪ Точность: ±2% или ±2°С ▪ Отношение расстояние:пятно: 50:1 ▪ Разрешение: 0.1°С ▪ Питание: 9 В батарея ▪ Габаритные размеры, вес: 205х155х62 мм, 0.137 кг |  | 29700
ПрофКиП Cobra-882 пирометр |  | ▪ Диапазон измерения: 200°С … 1650°С ▪ Точность, разрешение: ±2.0°С, 0.1°С /1.0°С ▪ Отношение расстояние:пятно: 50:1 ▪ Вычислительные функции, память ▪ Питание: 9 В батарея, адаптер питания 100 В … 240 В, 50 Гц /60 Гц ▪ Габаритные размеры, вес: 200х155х59 мм, 0.48 кг |  | 72412.5
ПрофКиП Cobra-882A пирометр |  | ▪ Диапазон измерения: -18°С … 1650°С ▪ Точность: ±2% или ±2°С ▪ Отношение расстояние:пятно: 50:1 ▪ Разрешение: 0.1°С ▪ Питание: 9 В батарея ▪ Габаритные размеры, вес: 205х155х59 мм, 0.48 кг |  | 89831.25
ПрофКиП Cobra-882B пирометр |  | ▪ Диапазон измерения: -18°С … 1650°С ▪ Точность: ±2% или ±2°С ▪ Отношение расстояние:пятно: 50:1 ▪ Разрешение: 0.1°С ▪ Питание: 9 В батарея ▪ Габаритные размеры, вес: 205х155х62 мм, 0.137 кг |  | 40837.5
ПрофКиП Cobra-882C пирометр |  | ▪ Диапазон измерения: 200°С … 1850°С ▪ Точность: ±2% или ±2°С ▪ Отношение расстояние:пятно: 80:1 ▪ Разрешение: 0.1°С ▪ Питание: 9 В батарея ▪ Габаритные размеры, вес: 205х155х62 мм, 0.137 кг |  | 118800
ПрофКиП Cobra-892 пирометр |  | ▪ Диапазон измерения: 200°С … 1850°С ▪ Точность: ±2% или ±2°С ▪ Отношение расстояние:пятно: 80:1 ▪ Разрешение: 0.1°С ▪ Питание: 9 В батарея ▪ Габаритные размеры, вес: 200х155х62 мм, 0.37 кг |  | 86043.75
ПрофКиП Cobra-892A пирометр |  | ▪ Диапазон измерения: 200°С … 2200°С ▪ Точность: ±2% или ±2°С ▪ Отношение расстояние:пятно: 80:1 ▪ Разрешение: 0.1°С ▪ Питание: 9 В батарея ▪ Габаритные размеры, вес: 200х155х62 мм, 0.37 кг |  | 107662.5
ПрофКиП Cobra-922 пирометр |  | ▪ Диапазон измерения: 200°С … 2200°С ▪ Точность, разрешение: ±2.0°С, 0.1°С /1.0°С ▪ Отношение расстояние:пятно: 80:1 ▪ Вычислительные функции, память ▪ Питание: 9 В батарея, адаптер питания 100 В … 240 В, 50 Гц /60 Гц ▪ Габаритные размеры, вес: 200х155х59 мм, 0.48 кг |  | 130500
ПрофКиП Cobra-972 пирометр |  | ▪ Диапазон измерения: 200°С … 2200°С ▪ Точность, разрешение: ±2.0°С, 0.1°С /1.0°С ▪ Отношение расстояние:пятно: 80:1 ▪ Вычислительные функции, память ▪ Питание: 9 В батарея, адаптер питания 100 В … 240 В, 50 Гц /60 Гц ▪ Габаритные размеры, вес: 200х155х59 мм, 0.48 кг |  | 142425
ПрофКиП Cobra-982 пирометр |  | ▪ Диапазон измерения: 200°С … 2500°С ▪ Точность, разрешение: ±2.0°С, 0.1°С /1.0°С ▪ Отношение расстояние:пятно: 80:1 ▪ Вычислительные функции, память ▪ Питание: 9 В батарея, адаптер питания 100 В … 240 В, 50 Гц /60 Гц ▪ Габаритные размеры, вес: 200х155х59 мм, 0.48 кг |  | 132731.25
Поисковое оборудование ПрофКиП
ПрофКиП Дозор-911 ручной металлодетектор |  | ▪ Индикация детектирования: звуковая, светодиодная, вибрация ▪ Принцип детектирования: электромагнитная индукция ▪ Максимальная глубина исследования: 25 мм ▪ Размеры объекта исследования: > 2 x 10 мм ▪ Направление исследования: 360° ▪ Питание: тип АА х 2 батареи | ▪ Габаритные размеры, вес: 246х38х38 мм, 0.162 мм | 9112.5
ПрофКиП Дозор-914 ручной металлодетектор |  | ▪ Индикация детектирования: звуковая, светодиодная, вибрация ▪ Принцип детектирования: электромагнитная индукция ▪ Максимальная глубина исследования: 25 мм ▪ Размеры объекта исследования: > 2 x 10 мм ▪ Направление исследования: 360° ▪ Питание: тип АА х 2 батареи | ▪ Габаритные размеры, вес: 465х38х38 мм, 0.359 мм | 13312.5
ПрофКиП Дозор-934 ручной металлодетектор |  | ▪ Индикация детектирования: звуковая, светодиодная, вибрация ▪ Принцип детектирования: электромагнитная индукция ▪ Максимальная глубина исследования: 50 мм ▪ Размеры объекта исследования: > 2 x 10 мм ▪ Направление исследования: 2 стороны ▪ Питание: 9 В батарея | ▪ Габаритные размеры, вес: 558х70х43 мм, 0.64 кг | 18900
ПрофКиП Дозор-954 ручной металлодетектор |  | ▪ Индикация детектирования: звуковая, светодиодная, вибрация ▪ Принцип детектирования: электромагнитная индукция ▪ Максимальная глубина исследования: 50 мм ▪ Размеры объекта исследования: > 2 x 10 мм ▪ Направление исследования: 2 стороны ▪ Питание: 9 В батарея | ▪ Габаритные размеры, вес: 410х80х40 мм, 0.365 кг | 7218.75
ПрофКиП Поиск-924 металлоискатель |  | ▪ Индикация детектирования: звуковая, визуальная (ЖК-дисплей) ▪ Режим детектирования: баланс заземления, дискриминация ▪ Максимальная глубина исследования: 1.5 м ▪ Возможность различать черные и цветные металлы ▪ Фонарик для подсветки ▪ Питание: 2000 мА Li-батарея | ▪ Габаритные размеры, вес: 30х30х113.5 мм, 2.5 кг | 20025
ПрофКиП Поиск-924А металлоискатель |  | ▪ Индикация детектирования: звуковая, визуальная (ЖК-дисплей) ▪ Режим детектирования: баланс заземления, дискриминация ▪ Максимальная глубина исследования: 2.5 м ▪ Возможность различать черные и цветные металлы ▪ Фонарик для подсветки ▪ Питание: 2000 мА Li-батарея | ▪ Габаритные размеры, вес: 30х30х113.5 мм, 2.5 кг | 74250
ПрофКиП Поиск-944 металлоискатель |  | ▪ Индикация детектирования: звуковая, светодиодная ▪ Режим детектирования: баланс заземления, дискриминация ▪ Максимальная глубина исследования: 1.5 м ▪ Возможность различать черные и цветные металлы ▪ Фонарик для подсветки ▪ Питание: 2000 мА Li-батарея | ▪ Габаритные размеры, вес: 30х30х113.5 мм, 2.2 кг | 16425
ПрофКиП Поиск-944А металлоискатель |  | ▪ Индикация детектирования: звуковая, светодиодная ▪ Режим детектирования: баланс заземления, дискриминация ▪ Максимальная глубина исследования: 2.5 м ▪ Возможность различать черные и цветные металлы ▪ Фонарик для подсветки ▪ Питание: 2000 мА Li-батарея | ▪ Габаритные размеры, вес: 30х30х113.5 мм, 2.2 кг | 64350
ПрофКиП Поиск-964А металлоискатель |  | ▪ Индикация детектирования: звуковая, светодиодная ▪ Режим детектирования: баланс заземления, дискриминация ▪ Максимальная глубина исследования: 2.5 м ▪ Возможность различать черные и цветные металлы ▪ Фонарик для подсветки ▪ Питание: 1200 мА Li-батарея | ▪ Габаритные размеры, вес: 30х30х113.5 мм, 2.2 кг | 59400
Реостаты сопротивления ползунковые ПрофКиП
ПрофКиП РСП-2-1 реостат сопротивления ползунковый | ПРШН.418442.002 ТУ | ▪ Мощность: 160 ВА ▪ Сопротивление: 3300 Ом ▪ Максимальный ток: 0.22 А ▪ Диаметр керамической трубки: 47 мм ▪ Максимальное рабочее напряжение: 380 В пер, 400 В пост ▪ Габариты, вес: 300х140х95 мм, 2.0 кг |  | 18562.5
ПрофКиП РСП-2-3 реостат сопротивления ползунковый | ПРШН.418442.002 ТУ | ▪ Мощность: 160 ВА ▪ Сопротивление: 1000 Ом ▪ Максимальный ток: 0.4 А ▪ Диаметр керамической трубки: 47 мм ▪ Максимальное рабочее напряжение: 380 В пер, 400 В пост ▪ Габариты, вес: 300х140х95 мм, 2.0 кг |  | 18562.5
ПрофКиП РСП-2-5 реостат сопротивления ползунковый | ПРШН.418442.002 ТУ | ▪ Мощность: 160 ВА ▪ Сопротивление: 330 Ом ▪ Максимальный ток: 0.7 А ▪ Диаметр керамической трубки: 47 мм ▪ Максимальное рабочее напряжение: 380 В пер, 400 В пост ▪ Габариты, вес: 300х140х95 мм, 2.0 кг |  | 18562.5
ПрофКиП РСП-2-8 реостат сопротивления ползунковый | ПРШН.418442.002 ТУ | ▪ Мощность: 160 ВА ▪ Сопротивление: 100 Ом ▪ Максимальный ток: 1.25 А ▪ Диаметр керамической трубки: 47 мм ▪ Максимальное рабочее напряжение: 380 В пер, 400 В пост ▪ Габариты, вес: 300х140х95 мм, 2.0 кг |  | 18562.5
ПрофКиП РСП-2-11 реостат сопротивления ползунковый | ПРШН.418442.002 ТУ | ▪ Мощность: 160 ВА ▪ Сопротивление: 33 Ом ▪ Максимальный ток: 2.2 А ▪ Диаметр керамической трубки: 47 мм ▪ Максимальное рабочее напряжение: 380 В пер, 400 В пост ▪ Габариты, вес: 300х140х95 мм, 2.0 кг |  | 24375
ПрофКиП РСП-2-15 реостат сопротивления ползунковый | ПРШН.418442.002 ТУ | ▪ Мощность: 160 ВА ▪ Сопротивление: 10 Ом ▪ Максимальный ток: 4 А ▪ Диаметр керамической трубки: 47 мм ▪ Максимальное рабочее напряжение: 380 В пер, 400 В пост ▪ Габариты, вес: 300х140х95 мм, 2.0 кг |  | 24375
ПрофКиП РСП-2-20 реостат сопротивления ползунковый | ПРШН.418442.002 ТУ | ▪ Мощность: 160 ВА ▪ Сопротивление: 3.3 Ом ▪ Максимальный ток: 7 А ▪ Диаметр керамической трубки: 47 мм ▪ Максимальное рабочее напряжение: 380 В пер, 400 В пост ▪ Габариты, вес: 300х140х95 мм, 2.0 кг |  | 24375
ПрофКиП РСП-3-0 реостат сопротивления ползунковый | ПРШН.418442.002 ТУ | ▪ Мощность: 320 ВА ▪ Сопротивление: 10000 Ом ▪ Максимальный ток: 0.18 А ▪ Диаметр керамической трубки: 47 мм ▪ Максимальное рабочее напряжение: 380 В пер, 400 В пост ▪ Габариты, вес: 410х140х95 мм, 2.6 кг |  | 29812.5
ПрофКиП РСП-3-2 реостат сопротивления ползунковый | ПРШН.418442.002 ТУ | ▪ Мощность: 320 ВА ▪ Сопротивление: 3300 Ом ▪ Максимальный ток: 0.31 А ▪ Диаметр керамической трубки: 47 мм ▪ Максимальное рабочее напряжение: 380 В пер, 400 В пост ▪ Габариты, вес: 410х140х95 мм, 2.6 кг |  | 29812.5
ПрофКиП РСП-3-3 реостат сопротивления ползунковый | ПРШН.418442.002 ТУ | ▪ Мощность: 320 ВА ▪ Сопротивление: 1000 Ом ▪ Максимальный ток: 0.57 А ▪ Диаметр керамической трубки: 47 мм ▪ Максимальное рабочее напряжение: 380 В пер, 400 В пост ▪ Габариты, вес: 410х140х95 мм, 2.6 кг |  | 29812.5
ПрофКиП РСП-3-7 реостат сопротивления ползунковый | ПРШН.418442.002 ТУ | ▪ Мощность: 320 ВА ▪ Сопротивление: 330 Ом ▪ Максимальный ток: 1 А ▪ Диаметр керамической трубки: 47 мм ▪ Максимальное рабочее напряжение: 380 В пер, 400 В пост ▪ Габариты, вес: 410х140х95 мм, 2.6 кг |  | 29812.5
ПрофКиП РСП-3-9 реостат сопротивления ползунковый | ПРШН.418442.002 ТУ | ▪ Мощность: 320 ВА ▪ Сопротивление: 100 Ом ▪ Максимальный ток: 1.8 А ▪ Диаметр керамической трубки: 47 мм ▪ Максимальное рабочее напряжение: 380 В пер, 400 В пост ▪ Габариты, вес: 410х140х95 мм, 2.6 кг |  | 29812.5
ПрофКиП РСП-3-12 реостат сопротивления ползунковый | ПРШН.418442.002 ТУ | ▪ Мощность: 320 ВА ▪ Сопротивление: 33 Ом ▪ Максимальный ток: 3.1 А ▪ Диаметр керамической трубки: 47 мм ▪ Максимальное рабочее напряжение: 380 В пер, 400 В пост ▪ Габариты, вес: 410х140х95 мм, 2.6 кг |  | 29812.5
ПрофКиП РСП-3-17 реостат сопротивления ползунковый | ПРШН.418442.002 ТУ | ▪ Мощность: 320 ВА ▪ Сопротивление: 10 Ом ▪ Максимальный ток: 5.7 А ▪ Диаметр керамической трубки: 47 мм ▪ Максимальное рабочее напряжение: 380 В пер, 400 В пост ▪ Габариты, вес: 410х140х95 мм, 2.6 кг |  | 29812.5
ПрофКиП РСП-3-20 реостат сопротивления ползунковый | ПРШН.418442.002 ТУ | ▪ Мощность: 320 ВА ▪ Сопротивление: 3.3 Ом ▪ Максимальный ток: 10 А ▪ Диаметр керамической трубки: 47 мм ▪ Максимальное рабочее напряжение: 380 В пер, 400 В пост ▪ Габариты, вес: 410х140х95 мм, 2.6 кг |  | 43500
ПрофКиП РСП-4-2 реостат сопротивления ползунковый | ПРШН.418442.002 ТУ | ▪ Мощность: 640 ВА ▪ Сопротивление: 5000 Ом ▪ Максимальный ток: 0.36 А ▪ Диаметр керамической трубки: 64 мм ▪ Максимальное рабочее напряжение: 380 В пер, 400 В пост ▪ Габариты, вес: 490х160х100 мм, 3.2 кг |  | 53250
ПрофКиП РСП-4-4 реостат сопротивления ползунковый | ПРШН.418442.002 ТУ | ▪ Мощность: 640 ВА ▪ Сопротивление: 1650 Ом ▪ Максимальный ток: 0.63 А ▪ Диаметр керамической трубки: 64 мм ▪ Максимальное рабочее напряжение: 380 В пер, 400 В пост ▪ Габариты, вес: 490х160х100 мм, 3.2 кг |  | 53250
ПрофКиП РСП-4-6 реостат сопротивления ползунковый | ПРШН.418442.002 ТУ | ▪ Мощность: 640 ВА ▪ Сопротивление: 500 Ом ▪ Максимальный ток: 1.1 А ▪ Диаметр керамической трубки: 64 мм ▪ Максимальное рабочее напряжение: 380 В пер, 400 В пост ▪ Габариты, вес: 490х160х100 мм, 3.2 кг |  | 53250
ПрофКиП РСП-4-9 реостат сопротивления ползунковый | ПРШН.418442.002 ТУ | ▪ Мощность: 640 ВА ▪ Сопротивление: 165 Ом ▪ Максимальный ток: 2 А ▪ Диаметр керамической трубки: 64 мм ▪ Максимальное рабочее напряжение: 380 В пер, 400 В пост ▪ Габариты, вес: 490х160х100 мм, 3.2 кг |  | 53250
ПрофКиП РСП-4-12 реостат сопротивления ползунковый | ПРШН.418442.002 ТУ | ▪ Мощность: 640 ВА ▪ Сопротивление: 50 Ом ▪ Максимальный ток: 3.6 А ▪ Диаметр керамической трубки: 64 мм ▪ Максимальное рабочее напряжение: 380 В пер, 400 В пост ▪ Габариты, вес: 490х160х100 мм, 3.2 кг |  | 53250
ПрофКиП РСП-4-17 реостат сопротивления ползунковый | ПРШН.418442.002 ТУ | ▪ Мощность: 640 ВА ▪ Сопротивление: 16.5 Ом ▪ Максимальный ток: 6.2 А ▪ Диаметр керамической трубки: 64 мм ▪ Максимальное рабочее напряжение: 380 В пер, 400 В пост ▪ Габариты, вес: 490х160х100 мм, 3.2 кг |  | 53250
ПрофКиП РСП-4-20 реостат сопротивления ползунковый | ПРШН.418442.002 ТУ | ▪ Мощность: 640 ВА ▪ Сопротивление: 5 Ом ▪ Максимальный ток: 11.4 А ▪ Диаметр керамической трубки: 64 мм ▪ Максимальное рабочее напряжение: 380 В пер, 400 В пост ▪ Габариты, вес: 490х160х100 мм, 3.2 кг |  | 53250
ПрофКиП РСП-4-23 реостат сопротивления ползунковый | ПРШН.418442.002 ТУ | ▪ Мощность: 640 ВА ▪ Сопротивление: 1.6 Ом ▪ Максимальный ток: 20 А ▪ Диаметр керамической трубки: 64 мм ▪ Максимальное рабочее напряжение: 380 В пер, 400 В пост ▪ Габариты, вес: 490х160х100 мм, 3.2 кг |  | 53250
ПрофКиП РСП-2-1М реостат сопротивления ползунковый | ПРШН.418442.002 ТУ | ▪ Мощность: 160 ВА ▪ Сопротивление: 3300 Ом ▪ Максимальный ток: 0.22 А ▪ Диаметр керамической трубки: 47 мм ▪ Максимальное рабочее напряжение: 380 В пер, 400 В пост ▪ Габариты, вес: 240х180х195 мм, 2.2 кг |  | 18562.5
ПрофКиП РСП-2-3М реостат сопротивления ползунковый | ПРШН.418442.002 ТУ | ▪ Мощность: 160 ВА ▪ Сопротивление: 1000 Ом ▪ Максимальный ток: 0.4 А ▪ Диаметр керамической трубки: 47 мм ▪ Максимальное рабочее напряжение: 380 В пер, 400 В пост ▪ Габариты, вес: 240х180х195 мм, 2.2 кг |  | 18562.5
ПрофКиП РСП-2-5М реостат сопротивления ползунковый | ПРШН.418442.002 ТУ | ▪ Мощность: 160 ВА ▪ Сопротивление: 330 Ом ▪ Максимальный ток: 0.7 А ▪ Диаметр керамической трубки: 47 мм ▪ Максимальное рабочее напряжение: 380 В пер, 400 В пост ▪ Габариты, вес: 240х180х195 мм, 2.2 кг |  | 18562.5
ПрофКиП РСП-2-8М реостат сопротивления ползунковый | ПРШН.418442.002 ТУ | ▪ Мощность: 160 ВА ▪ Сопротивление: 100 Ом ▪ Максимальный ток: 1.25 А ▪ Диаметр керамической трубки: 47 мм ▪ Максимальное рабочее напряжение: 380 В пер, 400 В пост ▪ Габариты, вес: 240х180х195 мм, 2.2 кг |  | 18562.5
ПрофКиП РСП-2-11М реостат сопротивления ползунковый | ПРШН.418442.002 ТУ | ▪ Мощность: 160 ВА ▪ Сопротивление: 33 Ом ▪ Максимальный ток: 2.2 А ▪ Диаметр керамической трубки: 47 мм ▪ Максимальное рабочее напряжение: 380 В пер, 400 В пост ▪ Габариты, вес: 240х180х195 мм, 2.2 кг |  | 18562.5
ПрофКиП РСП-2-15М реостат сопротивления ползунковый | ПРШН.418442.002 ТУ | ▪ Мощность: 160 ВА ▪ Сопротивление: 10 Ом ▪ Максимальный ток: 4 А ▪ Диаметр керамической трубки: 47 мм ▪ Максимальное рабочее напряжение: 380 В пер, 400 В пост ▪ Габариты, вес: 240х180х195 мм, 2.2 кг |  | 18562.5
ПрофКиП РСП-2-20М реостат сопротивления ползунковый | ПРШН.418442.002 ТУ | ▪ Мощность: 160 ВА ▪ Сопротивление: 3.3 Ом ▪ Максимальный ток: 7 А ▪ Диаметр керамической трубки: 47 мм ▪ Максимальное рабочее напряжение: 380 В пер, 400 В пост ▪ Габариты, вес: 240х180х195 мм, 2.2 кг |  | 18562.5
ПрофКиП РСП-3-0М реостат сопротивления ползунковый | ПРШН.418442.002 ТУ | ▪ Мощность: 320 ВА ▪ Сопротивление: 10000 Ом ▪ Максимальный ток: 0.18 А ▪ Диаметр керамической трубки: 47 мм ▪ Максимальное рабочее напряжение: 380 В пер, 400 В пост ▪ Габариты, вес: 380х180х100 мм, 2.8 кг |  | 29812.5
ПрофКиП РСП-3-2М реостат сопротивления ползунковый | ПРШН.418442.002 ТУ | ▪ Мощность: 320 ВА ▪ Сопротивление: 3300 Ом ▪ Максимальный ток: 0.31 А ▪ Диаметр керамической трубки: 47 мм ▪ Максимальное рабочее напряжение: 380 В пер, 400 В пост ▪ Габариты, вес: 380х180х100 мм, 2.8 кг |  | 29812.5
ПрофКиП РСП-3-3М реостат сопротивления ползунковый | ПРШН.418442.002 ТУ | ▪ Мощность: 320 ВА ▪ Сопротивление: 1000 Ом ▪ Максимальный ток: 0.57 А ▪ Диаметр керамической трубки: 47 мм ▪ Максимальное рабочее напряжение: 380 В пер, 400 В пост ▪ Габариты, вес: 380х180х100 мм, 2.8 кг |  | 29812.5
ПрофКиП РСП-3-7М реостат сопротивления ползунковый | ПРШН.418442.002 ТУ | ▪ Мощность: 320 ВА ▪ Сопротивление: 330 Ом ▪ Максимальный ток: 1 А ▪ Диаметр керамической трубки: 47 мм ▪ Максимальное рабочее напряжение: 380 В пер, 400 В пост ▪ Габариты, вес: 380х180х100 мм, 2.8 кг |  | 29812.5
ПрофКиП РСП-3-9М реостат сопротивления ползунковый | ПРШН.418442.002 ТУ | ▪ Мощность: 320 ВА ▪ Сопротивление: 100 Ом ▪ Максимальный ток: 1.8 А ▪ Диаметр керамической трубки: 47 мм ▪ Максимальное рабочее напряжение: 380 В пер, 400 В пост ▪ Габариты, вес: 380х180х100 мм, 2.8 кг |  | 29812.5
ПрофКиП РСП-3-12М реостат сопротивления ползунковый | ПРШН.418442.002 ТУ | ▪ Мощность: 320 ВА ▪ Сопротивление: 33 Ом ▪ Максимальный ток: 3.1 А ▪ Диаметр керамической трубки: 47 мм ▪ Максимальное рабочее напряжение: 380 В пер, 400 В пост ▪ Габариты, вес: 380х180х100 мм, 2.8 кг |  | 29812.5
ПрофКиП РСП-3-17М реостат сопротивления ползунковый | ПРШН.418442.002 ТУ | ▪ Мощность: 320 ВА ▪ Сопротивление: 10 Ом ▪ Максимальный ток: 5.7 А ▪ Диаметр керамической трубки: 47 мм ▪ Максимальное рабочее напряжение: 380 В пер, 400 В пост ▪ Габариты, вес: 380х180х100 мм, 2.8 кг |  | 29812.5
ПрофКиП РСП-3-20М реостат сопротивления ползунковый | ПРШН.418442.002 ТУ | ▪ Мощность: 320 ВА ▪ Сопротивление: 3.3 Ом ▪ Максимальный ток: 10 А ▪ Диаметр керамической трубки: 47 мм ▪ Максимальное рабочее напряжение: 380 В пер, 400 В пост ▪ Габариты, вес: 380х180х100 мм, 2.8 кг |  | 29812.5
ПрофКиП РСП-4-2М реостат сопротивления ползунковый | ПРШН.418442.002 ТУ | ▪ Мощность: 640 ВА ▪ Сопротивление: 5000 Ом ▪ Максимальный ток: 0.36 А ▪ Диаметр керамической трубки: 64 мм ▪ Максимальное рабочее напряжение: 380 В пер, 400 В пост ▪ Габариты, вес: 480х180х100 мм, 3.5 кг |  | 53250
ПрофКиП РСП-4-4М реостат сопротивления ползунковый | ПРШН.418442.002 ТУ | ▪ Мощность: 640 ВА ▪ Сопротивление: 1650 Ом ▪ Максимальный ток: 0.63 А ▪ Диаметр керамической трубки: 64 мм ▪ Максимальное рабочее напряжение: 380 В пер, 400 В пост ▪ Габариты, вес: 480х180х100 мм, 3.5 кг |  | 53250
ПрофКиП РСП-4-6М реостат сопротивления ползунковый | ПРШН.418442.002 ТУ | ▪ Мощность: 640 ВА ▪ Сопротивление: 500 Ом ▪ Максимальный ток: 1.1 А ▪ Диаметр керамической трубки: 64 мм ▪ Максимальное рабочее напряжение: 380 В пер, 400 В пост ▪ Габариты, вес: 480х180х100 мм, 3.5 кг |  | 53250
ПрофКиП РСП-4-9М реостат сопротивления ползунковый | ПРШН.418442.002 ТУ | ▪ Мощность: 640 ВА ▪ Сопротивление: 165 Ом ▪ Максимальный ток: 2 А ▪ Диаметр керамической трубки: 64 мм ▪ Максимальное рабочее напряжение: 380 В пер, 400 В пост ▪ Габариты, вес: 480х180х100 мм, 3.5 кг |  | 53250
ПрофКиП РСП-4-12М реостат сопротивления ползунковый | ПРШН.418442.002 ТУ | ▪ Мощность: 640 ВА ▪ Сопротивление: 50 Ом ▪ Максимальный ток: 3.6 А ▪ Диаметр керамической трубки: 64 мм ▪ Максимальное рабочее напряжение: 380 В пер, 400 В пост ▪ Габариты, вес: 480х180х100 мм, 3.5 кг |  | 53250
ПрофКиП РСП-4-17М реостат сопротивления ползунковый | ПРШН.418442.002 ТУ | ▪ Мощность: 640 ВА ▪ Сопротивление: 16.5 Ом ▪ Максимальный ток: 6.2 А ▪ Диаметр керамической трубки: 64 мм ▪ Максимальное рабочее напряжение: 380 В пер, 400 В пост ▪ Габариты, вес: 480х180х100 мм, 3.5 кг |  | 53250
ПрофКиП РСП-4-20М реостат сопротивления ползунковый | ПРШН.418442.002 ТУ | ▪ Мощность: 640 ВА ▪ Сопротивление: 5 Ом ▪ Максимальный ток: 11.4 А ▪ Диаметр керамической трубки: 64 мм ▪ Максимальное рабочее напряжение: 380 В пер, 400 В пост ▪ Габариты, вес: 480х180х100 мм, 3.5 кг |  | 53250
ПрофКиП РСП-4-23М реостат сопротивления ползунковый | ПРШН.418442.002 ТУ | ▪ Мощность: 640 ВА ▪ Сопротивление: 1.6 Ом ▪ Максимальный ток: 20 А ▪ Диаметр керамической трубки: 64 мм ▪ Максимальное рабочее напряжение: 380 В пер, 400 В пост ▪ Габариты, вес: 480х180х100 мм, 3.5 кг |  | 53250
Тахометры цифровые ПрофКиП
ПрофКиП ТЦ-34 тахометр цифровой бесконтактный | 54909-13 | ▪ Диапазон измерения: 5 об /мин … 99 999 об /мин ▪ Точность: ±0.05% + 1 знач ▪ Память: минимальное, максимальное, последнее измеренное значение ▪ Высококонтрастный ЖКИ (высота цифр 10 мм) ▪ Питание: тип ААА х 3 батареи 1.5 В ▪ Габаритные размеры, вес: 220х76х30 мм, 0.2 кг |  | 30937.5
ПрофКиП ТЦ-34В тахометр цифровой бесконтактный | 54909-13 | ▪ Диапазон измерения: 2.5 об /мин … 99 999 об /мин ▪ Точность: ±0.05% + 1 знач ▪ Память: минимальное, максимальное, последнее измеренное значение ▪ Разрядность: 10000 отсчетов ▪ Питание: тип АА х 4 батареи 1.5 В, внешний адаптер 6 В ▪ Габаритные размеры, вес: 160х72х37 мм, 0.175 кг |  | 31875
ПрофКиП ТЦ-35 тахометр цифровой контактный | 54909-13 | ▪ Диапазон: 0.5 … 19 999 (об /мин), 0.05 … 1 999.9 (м /мин), 0.05 … 99 999 (м) ▪ Точность: ±0.05% + 1 знач ▪ Память: 96 ячеек ▪ Дисплей: 0.6 дюймов, 5 цифр ▪ Питание: тип АА х 4 батареи 1.5 В ▪ Габаритные размеры, вес: 210х74х37 мм, 0.28 кг |  | 30938
ПрофКиП ТЦ-35В тахометр цифровой контактный | 54909-13 | ▪ Диапазон: 0.5 … 19 999 (об /мин), 0.05 … 1 999.9 (м /мин), 0.05 … 99 999 (м) ▪ Точность: ±0.05% + 1 знач ▪ Память: 96 ячеек ▪ Разрядность: 10000 отсчетов ▪ Питание: тип АА х 4 батареи 1.5 В, внешний адаптер 6 В ▪ Габаритные размеры, вес: 195х76х40 мм, 0.175 кг |  | 31875
ПрофКиП ТЦ-36 тахометр цифровой комбинированный | 54909-13 | ▪ Диапазон измерения: б /к: 5 … 99 999 (об /мин), к: 0.5 … 19 999 (об /мин), 0.5 … 1 999.9 (м /мин) ▪ Точность: ±0.05% + 1 знач ▪ Память: минимальное, максимальное, последнее измеренное значение ▪ Высококонтрастный ЖКИ (высота цифр 10 мм) ▪ Питание: тип ААА х 3 батареи 1.5 В | ▪ Габаритные размеры, вес: 220х76х30 мм, 0.2 кг | 33750
ПрофКиП ТЦ-36В тахометр цифровой комбинированный | 54909-13 | ▪ Диапазон измерения: б /к: 2.5 … 99 999 (об /мин), к: 0.5 … 19 999 (об /мин), 0.05 … 1 999.9 (м /мин) ▪ Точность: ±0.05% + 1 знач ▪ Память: минимальное, максимальное, последнее измеренное значение ▪ Разрядность: 10000 отсчетов ▪ Питание: тип АА х 4 батареи 1.5 В, внешний адаптер 6 В | ▪ Габаритные размеры, вес: 160х72х37 мм, 0.175 кг | 34687.5
ПрофКиП ТЦ-54 тахометр цифровой бесконтактный | 54909-13 | ▪ Диапазон измерения: 2.5 об /мин … 99 999 об /мин ▪ Точность: ±0.05% + 1 знач ▪ Удержание показаний (HOLD) ▪ ЖК-дисплей с подсветкой ▪ Питание: тип ААА х 3 батареи 1.5 В ▪ Габаритные размеры, вес: 150х54х27 мм, 0.113 кг |  | 31875
ПрофКиП ТЦ-55 тахометр цифровой контактный | 54909-13 | ▪ Диапазон: 0.5 … 19 999 (об /мин), 0.05 … 19 999.9 (м /мин) ▪ Точность: ±0.05% + 1 знач ▪ Память: минимальное, максимальное, последнее измеренное значение ▪ Индикация зарядки батареи ▪ Питание: тип ААА х 3 батареи 1.5 В ▪ Габаритные размеры, вес: 155х55х35 мм, 0.146 кг |  | 32812.5
ПрофКиП ТЦ-56 тахометр цифровой бесконтактный |  | ▪ Диапазон измерения: 100 об /мин … 30 000 об /мин ▪ Точность: ±0.05% + 1 знач ▪ Удержание показаний (HOLD) ▪ ЖК-дисплей с подсветкой ▪ Питание: тип ААА х 3 батареи 1.5 В ▪ Габаритные размеры, вес: 50х26х135 мм, 0.069 кг |  | 32812.5
Тесламетры ПрофКиП
ПрофКиП 43205М Тесламетр |  | •Диапазон 20 мТл / 200 мТл •Дисплей 2000 цифр LCD •Разрешение 10 мкТл •Точность 2% показания ± 3 разряда (20 мТл) •2% показания ± 1 цифра (200 мТл) •Аналоговый выход Чувствительность 10 мВ / мТл (20 мТл) •1 мВ / мТл (200 мТл) •Сопротивление 4,7 кОм •Гнездо безопасности подключения Φ4мм •Источник питания •240 В переменного тока ± 10% 50 Гц | •Одновременное измерение BX и BZ •Съемный биаксиальный зонд и градуировка. •Двойная защита датчиков. •2 диапазона измерения: 20 мТл или 200 мТл •Аналоговый выход | 39937.5
Твердомеры цифровые ПрофКиП
ПрофКиП Алмаз-936 твердомер цифровой |  | ▪ Единицы измерения: HL, HB, HV, HS, HRC, HRA ▪ Диапазон измерения: 170 … 960 HLD, 17 … 68 HRC, 19 … 651 HB, 80 … 976 HV, 30 … 100 HS, 59 … 85 HRA, 13 … 100 HRB ▪ Точность измерения: ±10 HLD ▪ Направление измерения: 360° ▪ Память: 500 измерений | ▪ Внешний интерфейс: USB ▪ Питание: тип АА х 4 батареи ▪ Габаритные размеры, вес: 150х80х38 мм, 0.36 кг | 111768.75
ПрофКиП Алмаз-936А твердомер цифровой |  | ▪ Единицы измерения: HLD, HRC, HB, HV, HS, HRA, HRB ▪ Диапазон измерения: 170 … 960 HLD, 17 … 68 HRC, 19 … 651 HB, 80 … 976 HV, 30 … 100 HS, 59 … 85 HRA, 13 … 100 HRB ▪ Точность измерения: ±10 HLD ▪ Направление измерения: 360° ▪ Память: 500 измерений | ▪ Внешний интерфейс: USB ▪ Питание: тип АА х 4 батареи ▪ Габаритные размеры, вес: 150х80х38 мм, 0.36 кг | 135750
Тепловизоры ПрофКиП
ПрофКиП Т300 тепловизионная камера |  | ▪ Диапазон измерения температуры: -20°C … 300°C ▪ Точность измерения температуры: ±2% или ±2°C ▪ Приемник излучения: неохлаждаемый микроболометр 60x60 пикселей ▪ Регулируемый коэффициент излучения и отражения фоновой компенсации ▪ Несколько вариантов цветовой палитры ▪ Маркировка горячей точки и холодного пятна | ▪ Подсветка исследуемого пространства ▪ Автоотключение ▪ Питание: тип АА х 4 батареи ▪ Габаритные размеры, вес: 212х95х62 мм, 0.32 кг | 67500
Термометры цифровые ПрофКиП
ПрофКиП ТК-5М термометр цифровой |  | ▪ Диапазон измерения: -50°С … 300°С ▪ Точность: ±2% ▪ Разрешение: 0.1°С |  | 3562.5
Тестеры И Индикаторы Дефектов Обмоток Электрических Машин ПрофКиП
ПрофКиП ИДО-06 Индикатор Дефектов Обмоток Электрических Машин |  | ▪ Контролируемый диапазон Кн, % : 0-99 ▪ Контролируемый диапазон Rи, Мом : 0.5 ▪ Выходное постоянное напряжениепри измерении Rи, В : 500 ±10 ▪ Напряжение питания внешнего источника, В : 5±1 | ▪ Индикация : цифровая (OLED дисплей) ▪ Питание: автономное или от внешнего блока питания ▪ Габаритные размеры, вес: 215х110х35, 0.35 кг | 52000
ПрофКиП ИДО-06/1 Индикатор Дефектов Обмоток Электрических Машин |  | ▪ Контролируемый диапазон Кн, % : 0-99 ▪ Контролируемый диапазон Rи, Мом : 0.5 ▪ Выходное постоянное напряжениепри измерении Rи, В : 1000 ±100 ▪ Напряжение питания внешнего источника, В : 5±1 | ▪ Индикация : цифровая (OLED дисплей) ▪ Питание: автономное или от внешнего блока питания ▪ Габаритные размеры, вес: 215х110х35,0.35 кг | 52000
ПрофКиП ТДО-06 тестер (индикатор) дефектов обмоток электрических машин (Встроенный Мегаомметр) |  | ▪ Контролируемый диапазон Кн, % : 0-99 ▪ Контролируемый диапазон Rи, Мом : 0.5-500 ▪ Выходное постоянное напряжениепри измерении Rи, В : 1000 ±100 ▪ Напряжение питания внешнего источника, В : 5±1q | ▪ Индикация : цифровая (OLED дисплей) ▪ Питание: автономное (встроенный аккумулятор), внешний БП ▪ Габаритные размеры, вес: 220х100х35,0.4 кг | 79800
ПрофКиП ИДО-07 Индикатор Дефектов Обмоток Электрических Машин |  | ▪ Контролируемый диапазон Кн, % : 0-99 ▪ Контролируемый диапазон Rи, Мом : 0.5 ▪ Выходное постоянное напряжениепри измерении Rи, В : 500 ±10 ▪ Напряжение питания внешнего источника, В : 5±1 | ▪ Индикация : цифровая (OLED дисплей) ▪ Питание: автономное или от внешнего блока питания ▪ Габаритные размеры, вес: 215х110х35,0.35 кг | 62000
ПрофКиП ИДО-07/1 Индикатор Дефектов Обмоток Электрических Машин |  | ▪ Контролируемый диапазон Кн, % : 0-99 ▪ Контролируемый диапазон Rи, Мом : 0.5 ▪ Выходное постоянное напряжениепри измерении Rи, В :1000 ±100 ▪ Напряжение питания внешнего источника, В : 5±1 | ▪ Индикация : цифровая (OLED дисплей) ▪ Питание: автономное или от внешнего блока питания ▪ Габаритные размеры, вес: 215х110х35,0.35 кг | 62000
ПрофКиП ТДО-07 Тестер (Индикатор) Дефектов Обмоток Электрических Машин (Встроенный Мегаомметр) |  | ▪ Контролируемый диапазон Кн, % : 0-99 ▪ Контролируемый диапазон Rи, Мом : 0.5-500 ▪ Выходное постоянное напряжениепри измерении Rи, В : 1000 ±100 ▪ Напряжение питания внешнего источника, В : 5±1 | ▪ Индикация : цифровая (OLED дисплей) ▪ Питание: автономное (встроенный аккумулятор), внешний БП ▪ Габаритные размеры, вес: 220х100х35,0.4 кг | 99800
Толщиномеры ПрофКиП
ПрофКиП МТ-930 толщиномер электронный |  | ▪ Диапазон измерений: 0 нм … 1800 нм ▪ Датчик: встроенный ▪ Принцип действия: магнитная индукция ▪ Точность: ±(3% ±1 нм) ▪ Разрешение: 0.1 нм ▪ Режимы измерений: одиночный, серийный | ▪ Память: 15 групп значений ▪ Питание: 9 В батарея ▪ Габаритные размеры, вес: 67х30х183 мм, 0.147 кг | 60750
ПрофКиП МТ-930А толщиномер электронный |  | ▪ Диапазон измерений: 0 нм … 1800 мкм ▪ Датчик: встроенный ▪ Принцип действия: магнитная индукция ▪ Точность: ±3% ±1 мкм ▪ Разрешение: 0.1 мкм /1 мкм ▪ Режимы измерений: одиночный, серийный | ▪ Память: 15 групп значений ▪ Питание: 9 В батарея ▪ Габаритные размеры, вес: 67х30х183 мм, 0.147 кг | 95025
ПрофКиП МТ-931 толщиномер электронный |  | ▪ Диапазон измерений: 0 нм … 1800 нм ▪ Датчик: выносной ▪ Принцип действия: магнитная индукция ▪ Точность: ±(3% ±1 нм) ▪ Разрешение: 0.1 нм ▪ Режимы измерений: одиночный, серийный | ▪ Память: 15 групп значений ▪ Питание: 9 В батарея ▪ Габаритные размеры, вес: 67х30х183 мм, 0.147 кг | 68193.75
ПрофКиП МТ-931А толщиномер электронный |  | ▪ Диапазон измерений: 0 нм … 1800 мкм ▪ Датчик: выносной ▪ Принцип действия: магнитная индукция ▪ Точность: ±3% ±1 мкм ▪ Разрешение: 0.1 мкм /1 мкм ▪ Режимы измерений: одиночный, серийный | ▪ Память: 15 групп значений ▪ Питание: 9 В батарея ▪ Габаритные размеры, вес: 159х66х31 мм, 0.155 кг | 106912.5
ПрофКиП МТ-933 толщиномер электронный |  | ▪ Диапазон измерений: 0 мкм … 1999 мкм ▪ Датчик: встроенный ▪ Принцип действия: магнитная индукция ▪ Точность: ±(3% ±1 мкм) ▪ Разрешение: 0.1 мкм ▪ Режимы измерений: одиночный, серийный | ▪ Память: 15 групп значений ▪ Питание: 9 В батарея ▪ Габаритные размеры, вес: 163х43х30 мм, 0.112 кг | 70650
ПрофКиП МТ-933А толщиномер электронный |  | ▪ Диапазон измерений Fe /NFe: 0 мкм … 1800 мкм /0 мкм … 1250 мкм ▪ Датчик: встроенный ▪ Принцип действия: магнитная индукция ▪ Точность: ±(3% ±1 мкм) ▪ Разрешение: 0.1 мкм ▪ Режимы измерений: одиночный, серийный | ▪ Память: 15 групп значений ▪ Питание: 9 В батарея ▪ Габаритные размеры, вес: 163х43х30 мм, 0.112 кг | 83700
ПрофКиП УТ-850 толщиномер ультразвуковой |  | ▪ Диапазон измерений: 1.2 мм … 225.0 мм (сталь) ▪ Датчик: выносной ▪ Возможный диапазон звуковой скорости: 1 м /сек … 9999 м /сек ▪ Точность: ±(1% ±0.1 мм) ▪ Нижний предел для измерения труб: диаметр 20 х 3 мм (сталь) ▪ Рабочая частота: 5 МГц | ▪ Память ▪ Питание: 9 В батарея ▪ Габаритные размеры, вес: 70х145.5х28 мм, 0.21 кг | 53400
ПрофКиП УТ-850А толщиномер электронный |  | ▪ Диапазон измерений: 1.2 мм … 225.0 мм ▪ Датчик: выносной ▪ Возможный диапазон звуковой скорости: 1000 м /сек … 9999 м /сек ▪ Точность: ±(1% ±0.1 мм) ▪ Нижний предел для измерения труб: диаметр 20 х 3 мм ▪ Рабочая частота: 5 МГц | ▪ Память ▪ Питание: 9 В батарея ▪ Габаритные размеры, вес: 150х80х34 мм, 0.2 кг | 59400
ПрофКиП УТ-860 толщиномер ультразвуковой |  | ▪ Диапазон измерений: 1.2 мм … 300 мм (сталь) ▪ Датчик: выносной ▪ Возможный диапазон звуковой скорости: 1 м /сек … 9999 м /сек ▪ Точность: ±(1% ±0.1 мм) ▪ Нижний предел для измерения труб: диаметр 20 х 3 мм (сталь) ▪ Рабочая частота: 5 МГц | ▪ Память ▪ Питание: 9 В батарея ▪ Габаритные размеры, вес: 70х145.5х28 мм, 0.21 кг | 76256.25
ПрофКиП УТ-860А толщиномер электронный |  | ▪ Диапазон измерений: 1.2 мм … 225 мм ▪ Датчик: выносной ▪ Возможный диапазон звуковой скорости: 1000 м /сек … 9999 м /сек ▪ Точность: ±(1% ±0.1 мм) ▪ Нижний предел для измерения труб: диаметр 20 х 3 мм ▪ Рабочая частота: 5 МГц | ▪ Память ▪ Питание: 9 В батарея ▪ Габаритные размеры, вес: 150х80х34 мм, 0.24 кг | 87112.5
Установки Высоковольтные Испытательные Пробойные
ПрофКиП УПУ-1 | 78504-20 | ▪ Диапазон измерения напряжения постоянного тока: 1 кВ ▪ Максимальная выходная мощность: 500 Вт ▪ Диапазон измерения силы переменного тока: 600 мА ▪ Напряжение сети: 220 ± 22В; частота 50Гц ▪ Габаритные размеры: 165х365х340, 20 кг | ▪ Программируемое время испытания, мин: 1 м … 59 м ▪ Отключение высокого напряжения по окончании испытания: ручное /автоматическое ▪ LAN порт (+24 000 руб.) | 242000
ПрофКиП УПУ-5 | 78504-20 | ▪ Диапазон измерения напряжения постоянного тока: 5 кВ ▪ Максимальная выходная мощность: 500 Вт ▪ Диапазон измерения силы переменного тока: 150 мА ▪ Напряжение сети: 220 ± 22В; частота 50Гц ▪ Габаритные размеры: 165х365х340, 27 кг | ▪ Программируемое время испытания, мин: 1 м … 59 м ▪ Отключение высокого напряжения по окончании испытания: ручное /автоматическое ▪ LAN порт (+24 000 руб.) | 264000
ПрофКиП УПУ-6 | 78504-20 | ▪ Диапазон измерения напряжения постоянного тока: 6 кВ ▪ Максимальная выходная мощность: 500 Вт ▪ Диапазон измерения силы переменного тока: 150 мА ▪ Напряжение сети: 220 ± 22В; частота 50Гц ▪ Габаритные размеры: 165х365х340, 27 кг | ▪ Программируемое время испытания, мин: 1 м … 59 м ▪ Отключение высокого напряжения по окончании испытания: ручное /автоматическое ▪ LAN порт (+24 000 руб.) | 264000
ПрофКиП УПУ-10 | 78504-20 | ▪ Диапазон измерения напряжения постоянного тока: 10 кВ ▪ Максимальная выходная мощность: 240 Вт ▪ Диапазон измерения силы переменного тока: 20 мА ▪ Напряжение сети: 220 ± 22В; частота 50Гц ▪ Габаритные размеры: 165х365х340, 25 кг | ▪ Программируемое время испытания, мин: 1 м … 59 м ▪ Отключение высокого напряжения по окончании испытания: ручное /автоматическое ▪ LAN порт (+24 000 руб.) | 286000
ПрофКиП УПУ-10М | 58589-14 | ▪ Диапазон измерения силы постоянного тока: 0.03 мА … 10.00 мА ▪ Максимальная потребляемая мощность: 300 ВА ▪ Пороговое значение силы переменного тока при срабатывании схемы защиты от перегрузки по токуа: 11 мА ▪ Питание: 220 В ± 22В, 50 Гц ± 10 Гц ▪ Габаритные размеры: 360х155х370 мм, 18,5 кг | ▪ Программируемое время испытания, мин: 1 м … 59 м ▪ Отключение высокого напряжения по окончании испытания: ручное /автоматическое ▪ LAN порт (+24 000 руб.) | 264000
ПрофКиП УПУ-15 | 78504-20 | ▪ Диапазон измерения силы постоянного тока: 10 мА ▪ Максимальная выходная мощность: 450 Вт ▪ Диапазон измерения силы переменного тока: 50 мА ▪ Напряжение сети: 220 ± 22В; частота 50 Гц ▪ Габаритные размеры: 165х365х340, 27 кг | ▪ Программируемое время испытания, мин: 1 м … 59 м ▪ Отключение высокого напряжения по окончании испытания: ручное /автоматическое ▪ LAN порт (+24 000 руб.) | 286000
ПрофКиП УПУ-21 | 78504-20 | ▪ Диапазон измерения силы постоянного тока: 15 мА ▪ Максимальная выходная мощность: 500 Вт ▪ Диапазон измерения силы переменного тока: 100 мА ▪ Напряжение сети: 220 ± 22В; частота 50 Гц ▪ Габаритные размеры: 165х365х340, 27 кг | ▪ Программируемое время испытания, мин: 1 м … 59 м ▪ Отключение высокого напряжения по окончании испытания: ручное /автоматическое ▪ LAN порт (+24 000 руб.) | 308000
ПрофКиП УПУ-22 | 78504-20 | ▪ Диапазон измерения силы постоянного тока: 30 мА ▪ Максимальная выходная мощность: 500 Вт ▪ Диапазон измерения силы переменного тока: 100 мА ▪ Напряжение сети: 220 ± 22В; частота 50 Гц ▪ Габаритные размеры: блок индикации: 165х365х340; высоковольтный блок: 335х330х325 | ▪ Программируемое время испытания, мин: 1 м … 59 м ▪ Отключение высокого напряжения по окончании испытания: ручное /автоматическое ▪ LAN порт (+24 000 руб.) | 582000
ПрофКиП УПУ-24 | 78504-20 | ▪ Диапазон измерения силы постоянного тока: 5 мА ▪ Максимальная выходная мощность: 400 Вт ▪ Диапазон измерения силы переменного тока: 24 мА ▪ Напряжение сети: 220 ± 22В; частота 50 Гц ▪ Габаритные размеры: 165х365х340, 27 кг | ▪ Программируемое время испытания, мин: 1 м … 59 м ▪ Отключение высокого напряжения по окончании испытания: ручное /автоматическое ▪ LAN порт (+24 000 руб.) | 352000
ПрофКиП УПУ-200 | 78504-20 | ▪ Диапазон измерения силы постоянного тока: 50 мА ▪ Максимальная выходная мощность: 2000 Вт ▪ Диапазон измерения силы переменного тока: 200 мА ▪ Напряжение сети: 220 ± 22В; частота 50 Гц ▪ Габаритные размеры: блок индикации: 165х365х340; блок индикации: 14 кг; высоковольтный блок: 49 кг высоковольтный блок: 380х375х330 | ▪ Программируемое время испытания, мин: 1 м … 59 м ▪ Отключение высокого напряжения по окончании испытания: ручное /автоматическое ▪ LAN порт (+24 000 руб.) | 645000
ПрофКиП УПУ-300 | 78504-20 | ▪ Диапазон измерения силы постоянного тока: 50 мА ▪ Максимальная выходная мощность: 3000 Вт ▪ Диапазон измерения силы переменного тока: 300 мА ▪ Напряжение сети: 220 ± 22В; частота 50 Гц ▪ Габаритные размеры: блок индикации: 165х365х340; высоковольтный блок: 425х400х395; блок индикации: 14 кг; высоковольтный блок: 65 кг высоковольтный блок: 380х375х330 | ▪ Программируемое время испытания, мин: 1 м … 59 м ▪ Отключение высокого напряжения по окончании испытания: ручное /автоматическое ▪ LAN порт (+24 000 руб.) | 735000
ПрофКиП УПУ-500 | 78504-20 | ▪ Диапазон измерения силы постоянного тока: 50 мА ▪ Максимальная выходная мощность: 4500 Вт ▪ Диапазон измерения силы переменного тока: 450 мА ▪ Напряжение сети: 220 ± 22В; частота 50 Гц ▪ Габаритные размеры: блок индикации: 165х365х340; высоковольтный блок: 455х440х425; блок индикации: 14 кг; высоковольтный блок: 78 кг высоковольтный блок: 380х375х330 | ▪ Программируемое время испытания, мин: 1 м … 59 м ▪ Отключение высокого напряжения по окончании испытания: ручное /автоматическое ▪ LAN порт (+24 000 руб.) | 825000
Дополнительная комплектация к пробойным установкам ПрофКиП
ПрофКиП LAN-Порт для Установок Высоковольтной Испытательной Пробойной | 78504-20 | • Web-страница (виртуальный прибор) • запросы ajax • SCPI командный интерфейс через Telnet |  | 36000
ПрофКиП УПУ-К02 комплект кабелей высоквольтных | 78504-20 | • Комплект для установок серии УПУ, кроме УПУ-24 • Длина 2м • Количество в комплекте -2 |  | 10200
ПрофКиП УПУ-К03 комплект кабелей высоквольтных | 78504-20 | • Комплект для установок серии УПУ, кроме УПУ-24 • Длина 3м • Количество в комплекте -3 |  | 11400
ПрофКиП УПУ-К05 комплект кабелей высоквольтных | 78504-20 | • Комплект для установок серии УПУ, кроме УПУ-24 • Длина 5м • Количество в комплекте -5 |  | 12900
ПрофКиП УПУ-К22 комплект кабелей высоквольтных | 78504-20 | • Комплект для установок УПУ-24 • Длина 2м • Количество в комплекте -2 |  | 11400
ПрофКиП УПУ-К23 комплект кабелей высоквольтных | 78504-20 | • Комплект для установок УПУ-24 • Длина 3м • Количество в комплекте -3 |  | 12600
ПрофКиП УПУ-К25 комплект кабелей высоквольтных | 78504-20 | • Комплект для установок УПУ-24 • Длина 5м • Количество в комплекте -5 |  | 14100
Установки пробойные универсальные ПрофКиП бюджетные не в Госреестре
ПрофКиП УПУ1 универсальная пробойная установка | Не в Госреестре | ▪ Максимальная выходная мощность: 500 ВА ▪ Максимальный ток: 100 мА (AC), 20 мА (DC) ▪ Питание: 220 В, 60 Гц ▪ Габаритные размеры, вес: 380х280х190 мм, 18 кг |  | 178125
ПрофКиП УПУ1М универсальная пробойная установка | Не в Госреестре | ▪ Выходное напряжение: 0.00 кВ … 5.00 кВ ▪ Максимальная выходная мощность: 500 ВА ▪ Максимальный ток: 100 мА (AC), 20 мА (DC) ▪ Дистанционное управление ▪ Питание: 220 В, 60 Гц ▪ Габаритные размеры, вес: 380х280х190 мм, 18 кг |  | 178125
ПрофКиП УПУ3 универсальная пробойная установка | Не в Госреестре | ▪ Выходное напряжение: 0.00 кВ … 5.00 кВ ▪ Максимальная выходная мощность: 100 ВА ▪ Максимальный ток: 20 мА (AC), 10 мА (DC) ▪ Питание: 220 В, 60 Гц ▪ Габаритные размеры, вес: 380х280х190 мм, 18 кг |  | 163125
ПрофКиП УПУ3М универсальная пробойная установка | Не в Госреестре | ▪ Выходное напряжение: 0.00 кВ … 5.00 кВ ▪ Максимальная выходная мощность: 100 ВА ▪ Максимальный ток: 20 мА (AC), 10 мА (DC) ▪ Дистанционное управление ▪ Питание: 220 В, 60 Гц ▪ Габаритные размеры, вес: 380х280х190 мм, 18 кг |  | 163125
ПрофКиП УПУ5 универсальная пробойная установка | Не в Госреестре | ▪ Выходное напряжение: 0.00 кВ … 5.00 кВ ▪ Максимальная выходная мощность: 500 ВА ▪ Максимальный ток: 100 мА (AC), 20 мА (DC) ▪ Питание: 220 В, 60 Гц ▪ Габаритные размеры, вес: 380х280х190 мм, 18 кг |  | 178125
ПрофКиП УПУ5М универсальная пробойная установка | Не в Госреестре | ▪ Выходное напряжение: 0.00 кВ … 5.00 кВ ▪ Максимальная выходная мощность: 500 ВА ▪ Максимальный ток: 100 мА (AC), 20 мА (DC) ▪ Дистанционное управление ▪ Питание: 220 В, 60 Гц ▪ Габаритные размеры, вес: 380х280х190 мм, 18 кг |  | 178125
ПрофКиП УПУ6 универсальная пробойная установка | Не в Госреестре | ▪ Выходное напряжение: 0.00 кВ … 10.00 кВ ▪ Максимальная выходная мощность: 500 ВА ▪ Максимальный ток: 50 мА (AC), 20 мА (DC) ▪ Питание: 220 В, 60 Гц ▪ Габаритные размеры, вес: 380х280х190 мм, 19 кг |  | 196875
ПрофКиП УПУ6М универсальная пробойная установка | Не в Госреестре | ▪ Выходное напряжение: 0.00 кВ … 10.00 кВ ▪ Максимальная выходная мощность: 500 ВА ▪ Максимальный ток: 50 мА (AC), 20 мА (DC) ▪ Дистанционное управление ▪ Питание: 220 В, 60 Гц ▪ Габаритные размеры, вес: 380х280х190 мм, 19 кг |  | 196875
ПрофКиП УПУ10 универсальная пробойная установка | Не в Госреестре | ▪ Выходное напряжение: 0.00 кВ … 10.00 кВ ▪ Максимальная выходная мощность: 500 ВА ▪ Максимальный ток: 50 мА (AC), 20 мА (DC) ▪ Питание: 220 В, 60 Гц ▪ Габаритные размеры, вес: 380х280х190 мм, 19 кг |  | 215625
ПрофКиП УПУ10М универсальная пробойная установка | Не в Госреестре | ▪ Выходное напряжение: 0.00 кВ … 10.00 кВ ▪ Максимальная выходная мощность: 500 ВА ▪ Максимальный ток: 50 мА (AC), 20 мА (DC) ▪ Дистанционное управление ▪ Питание: 220 В, 60 Гц ▪ Габаритные размеры, вес: 380х280х190 мм, 19 кг |  | 215625
ПрофКиП УПУ15 универсальная пробойная установка | Не в Госреестре | ▪ Выходное напряжение: 0.00 кВ … 20.00 кВ ▪ Максимальная выходная мощность: 200 ВА ▪ Максимальный ток: 10 мА (AC), 10 мА (DC) ▪ Питание: 220 В, 60 Гц ▪ Габаритные размеры, вес: 440х340х220 мм, 28 кг |  | 412500
ПрофКиП УПУ15М универсальная пробойная установка | Не в Госреестре | ▪ Выходное напряжение: 0.00 кВ … 20.00 кВ ▪ Максимальная выходная мощность: 200 ВА ▪ Максимальный ток: 10 мА (AC), 10 мА (DC) ▪ Дистанционное управление ▪ Питание: 220 В, 60 Гц ▪ Габаритные размеры, вес: 440х340х220 мм, 28 кг |  | 412500
ПрофКиП УПУ20 универсальная пробойная установка | Не в Госреестре | ▪ Выходное напряжение: 0.00 кВ … 20.00 кВ ▪ Максимальная выходная мощность: 200 ВА ▪ Максимальный ток: 10 мА (AC), 10 мА (DC) ▪ Питание: 220 В, 60 Гц ▪ Габаритные размеры, вес: 440х340х220 мм, 28 кг |  | 403125
ПрофКиП УПУ20М универсальная пробойная установка | Не в Госреестре | ▪ Выходное напряжение: 0.00 кВ … 20.00 кВ ▪ Максимальная выходная мощность: 200 ВА ▪ Максимальный ток: 10 мА (AC), 10 мА (DC) ▪ Дистанционное управление ▪ Питание: 220 В, 60 Гц ▪ Габаритные размеры, вес: 440х340х220 мм, 28 кг |  | 403125
ПрофКиП УПУ21 универсальная пробойная установка | Не в Госреестре | ▪ Выходное напряжение: 0.00 кВ … 10.00 кВ ▪ Максимальная выходная мощность: 100 ВА ▪ Максимальный ток: 20 мА (AC),10 мА (DC) ▪ Питание: 220 В, 60 Гц ▪ Габаритные размеры, вес: 380х280х190 мм, 19 кг |  | 225000
ПрофКиП УПУ21М универсальная пробойная установка | Не в Госреестре | ▪ Выходное напряжение: 0.00 кВ … 10.00 кВ ▪ Максимальная выходная мощность: 100 ВА ▪ Максимальный ток: 20 мА (AC),10 мА (DC) ▪ Дистанционное управление ▪ Питание: 220 В, 60 Гц ▪ Габаритные размеры, вес: 380х280х190 мм, 19 кг |  | 225000
ПрофКиП УПУ22 универсальная пробойная установка | Не в Госреестре | ▪ Выходное напряжение: 0.00 кВ … 10.00 кВ ▪ Максимальная выходная мощность: 100 ВА ▪ Максимальный ток: 20 мА (AC),10 мА (DC) ▪ Питание: 220 В, 60 Гц ▪ Габаритные размеры, вес: 380х280х190 мм, 19 кг |  | 271875
ПрофКиП УПУ22М универсальная пробойная установка | Не в Госреестре | ▪ Выходное напряжение: 0.00 кВ … 10.00 кВ ▪ Максимальная выходная мощность: 100 ВА ▪ Максимальный ток: 20 мА (AC),10 мА (DC) ▪ Дистанционное управление ▪ Питание: 220 В, 60 Гц ▪ Габаритные размеры, вес: 380х280х190 мм, 19 кг |  | 271875
ПрофКиП УПУ24 универсальная пробойная установка | Не в Госреестре | ▪ Выходное напряжение: 0.00 кВ … 20.00 кВ ▪ Максимальная выходная мощность: 200 ВА ▪ Максимальный ток: 10 мА (AC), 10 мА (DC) ▪ Питание: 220 В, 60 Гц ▪ Габаритные размеры, вес: 440х340х220 мм, 28 кг |  | 421875
ПрофКиП УПУ24М универсальная пробойная установка | Не в Госреестре | ▪ Выходное напряжение: 0.00 кВ … 20.00 кВ ▪ Максимальная выходная мощность: 200 ВА ▪ Максимальный ток: 10 мА (AC), 10 мА (DC) ▪ Дистанционное управление ▪ Питание: 220 В, 60 Гц ▪ Габаритные размеры, вес: 440х340х220 мм, 28 кг |  | 421875
ПрофКиП УПУ-1/1М установка пробойная универсальная | Не в Госреестре | Диапазон измерения высокого напряжения: 0.5 кВ … 6.50 кВ ▪ Диапазон измерения силы тока (переменный /постоянный): 0.03 мА … 110.00 мА /0.03 мА … 10.00 мА ▪ Высокая точность измерения напряжения и тока ▪ Встроенное разрядное устройство для снятия заряда с емкостного объекта. ▪ Автоматическое переключение рода тока переменный /постоянный. | Временно не поставляется | 403125
ПрофКиП УПУ-10/1М установка пробойная универсальная | Не в Госреестре | ▪ Пределы установки выходного напряжения: 1 кВ, 3 кВ, 10 кВ ▪ Максимальный выходной ток: 100 мА ▪ Порог срабатывания токовой защиты: 120 мА ±5 мА ▪ Питание: 220В ±20 В, 50 Гц ±1 Гц ▪ Габаритные размеры, вес блока управления: 320х200х355 мм, 15 кг ▪ Габаритные размеры, вес блока высоковольтного: 315х290х410 мм, 25 кг | Временно не поставляется | 459375
Частотомеры электронно-счетные ПрофКиП
ПрофКиП Ч3-63 частотомер электронно-счетный | 82648-21 | ▪ Диапазон частот: 2 ГГц ▪ Количество каналов: 2 ▪ 8-рязрядный светодиодный дисплей ▪ Цельный металлический корпус с экранированием ▪ Высокая разрешающая способность и точность измерений ▪ Интерфейс RS232 | ▪ Питание: 110 В … 127 В ±10% /220 В … 240 В ±10%, 50 Гц ±2 Гц /60 Гц ±2 Гц ▪ Габаритные размеры, вес: 280х340х90 мм, 5.5 кг ▪ ГОСРЕЕСТР СИ РФ 82648-21 | 138000
ПрофКиП Ч3-84 частотомер электронно-счетный | 82648-21 | ▪ Диапазон частот: 3 ГГц ▪ Количество каналов: 2 ▪ 8-рязрядный светодиодный дисплей ▪ Цельный металлический корпус с экранированием ▪ Высокая разрешающая способность и точность измерений ▪ Интерфейс RS232 | ▪ Питание: 110 В … 127 В ±10% /220 В … 240 В ±10%, 50 Гц ±2 Гц /60 Гц ±2 Гц ▪ Габаритные размеры, вес: 280х340х90 мм, 5.5 кг ▪ ГОСРЕЕСТР СИ РФ 82648-21 | 151500
ПрофКиП Ч3-87 частотомер электронно-счетный | 82648-21 | ▪ Диапазон частот: 8 ГГц ▪ Количество каналов: 2 ▪ 8-рязрядный светодиодный дисплей ▪ Цельный металлический корпус с экранированием ▪ Высокая разрешающая способность и точность измерений ▪ Интерфейс RS232 | ▪ Питание: 110 В … 127 В ±10% /220 В … 240 В ±10%, 50 Гц ±2 Гц /60 Гц ±2 Гц ▪ ГОСРЕЕСТР СИ РФ 82648-21 ▪ Габаритные размеры, вес: 280х340х90 мм, 5.5 кг | 187500
ПрофКиП Ч3-63-101 частотомер электронно-счетный | 82648-22 | ▪ Диапазон частот: 2 ГГц Повышенная точность ▪ Количество каналов: 2 ▪ 8-рязрядный светодиодный дисплей ▪ Цельный металлический корпус с экранированием ▪ Высокая разрешающая способность и точность измерений ▪ Интерфейс RS232 | ▪ Питание: 110 В … 127 В ±10% /220 В … 240 В ±10%, 50 Гц ±2 Гц /60 Гц ±2 Гц ▪ Габаритные размеры, вес: 280х340х90 мм, 5.5 кг ▪ ГОСРЕЕСТР СИ РФ 82648-21 | 198000
ПрофКиП Ч3-84-101 частотомер электронно-счетный | 82648-21 | ▪ Диапазон частот: 3 ГГц Повышенная точность ▪ Количество каналов: 2 ▪ 8-рязрядный светодиодный дисплей ▪ Цельный металлический корпус с экранированием ▪ Высокая разрешающая способность и точность измерений ▪ Интерфейс RS232 | ▪ Питание: 110 В … 127 В ±10% /220 В … 240 В ±10%, 50 Гц ±2 Гц /60 Гц ±2 Гц ▪ Габаритные размеры, вес: 280х340х90 мм, 5.5 кг ▪ ГОСРЕЕСТР СИ РФ 82648-21 | 214000
ПрофКиП Ч3-87-101 частотомер электронно-счетный | 82648-21 | ▪ Диапазон частот: 8 ГГц Повышенная точность ▪ Количество каналов: 2 ▪ 8-рязрядный светодиодный дисплей ▪ Цельный металлический корпус с экранированием ▪ Высокая разрешающая способность и точность измерений ▪ Интерфейс RS232 | ▪ Питание: 110 В … 127 В ±10% /220 В … 240 В ±10%, 50 Гц ±2 Гц /60 Гц ±2 Гц ▪ Габаритные размеры, вес: 280х340х130 мм, 5.5 кг ▪ ГОСРЕЕСТР СИ РФ 82648-21 | 252000
ПрофКиП Ч3-64 частотомер электронно-счетный | 82648-21 | ▪ Диапазон частот: 17,85 ГГц ▪ Количество каналов: 3 ▪ ЖК дисплей 12 разрядов ▪ Цельный металлический корпус с экранированием ▪ Высокая разрешающая способность и точность измерений ▪ Интерфейс LAN, RS232 | ▪ Питание: 110 В … 127 В ±10% /220 В … 240 В ±10%, 50 Гц ±2 Гц /60 Гц ±2 Гц ▪ Габаритные размеры, вес: 280х340х90 мм, 6 кг ▪ ГОСРЕЕСТР СИ РФ 82648-21 | 585000
ПрофКиП Ч3-88 частотомер электронно-счетный | 82648-21 | ▪ Диапазон частот: 3 ГГц ▪ Количество каналов: 3 ▪ ЖК дисплей 12 разрядов ▪ Цельный металлический корпус с экранированием ▪ Высокая разрешающая способность и точность измерений ▪ Интерфейс LAN, RS232 | ▪ Питание: 110 В … 127 В ±10% /220 В … 240 В ±10%, 50 Гц ±2 Гц /60 Гц ±2 Гц ▪ Габаритные размеры, вес: 280х340х90 мм, 6 кг ▪ ГОСРЕЕСТР СИ РФ 82648-21 | 168000
ПрофКиП Ч3-96 частотомер электронно-счетный | 82648-21 | ▪ Диапазон частот: 8 ГГц ▪ Количество каналов: 3 ▪ ЖК дисплей 12 разрядов ▪ Цельный металлический корпус с экранированием ▪ Высокая разрешающая способность и точность измерений ▪ Интерфейс LAN, RS232 | ▪ Питание: 110 В … 127 В ±10% /220 В … 240 В ±10%, 50 Гц ±2 Гц /60 Гц ±2 Гц ▪ Габаритные размеры, вес: 280х340х90 мм, 6 кг ▪ ГОСРЕЕСТР СИ РФ 82648-21 | 232500
ПрофКиП Ч3-64-101 частотомер электронно-счетный | 82648-21 | ▪ Диапазон частот: 17,85 ГГц Повышенная точность ▪ Количество каналов: 3 ▪ ЖК дисплей 12 разрядов ▪ Цельный металлический корпус с экранированием ▪ Высокая разрешающая способность и точность измерений ▪ Интерфейс LAN, RS232 | ▪ Питание: 110 В … 127 В ±10% /220 В … 240 В ±10%, 50 Гц ±2 Гц /60 Гц ±2 Гц ▪ Габаритные размеры, вес: 280х340х90 мм, 6 кг ▪ ГОСРЕЕСТР СИ РФ 82648-21 | 649000
ПрофКиП Ч3-88-101 частотомер электронно-счетный | 82648-21 | ▪ Диапазон частот: 3 ГГц Повышенная точность ▪ Количество каналов: 3 ▪ ЖК дисплей 12 разрядов ▪ Цельный металлический корпус с экранированием ▪ Высокая разрешающая способность и точность измерений ▪ Интерфейс LAN, RS232 | ▪ Питание: 110 В … 127 В ±10% /220 В … 240 В ±10%, 50 Гц ±2 Гц /60 Гц ±2 Гц ▪ Габаритные размеры, вес: 280х340х90 мм, 6 кг ▪ ГОСРЕЕСТР СИ РФ 82648-21 | 228000
ПрофКиП Ч3-96-101 частотомер электронно-счетный | 82648-21 | ▪ Диапазон частот: 8 ГГц Повышенная точность ▪ Количество каналов: 3 ▪ ЖК дисплей 12 разрядов ▪ Цельный металлический корпус с экранированием ▪ Высокая разрешающая способность и точность измерений ▪ Интерфейс LAN, RS232 | ▪ Питание: 110 В … 127 В ±10% /220 В … 240 В ±10%, 50 Гц ±2 Гц /60 Гц ±2 Гц ▪ Габаритные размеры, вес: 280х340х90 мм, 6 кг ▪ ГОСРЕЕСТР СИ РФ 82648-21 | 296000
Дополнительная комплектация к частотомерам электронно-счетным ПрофКиП
Измерительный кабель 3 ГГц | 82648-21 |  |  | 18000
Измерительный кабель 8 ГГц | 82648-21 |  |  | 36000
Измерительный кабель 18 ГГц | 82648-21 |  |  | 45000
ПрофКиП LAN-порт для частотомеров электронно-счетных ПрофКиП | 82648-21 | • Web-страница (виртуальный прибор) • запросы ajax • SCPI командный интерфейс через Telnet |  | 36000
Переходы, аттенюаторы, волноводы | 82648-21 |  |  | по запросу
Высокочастотные частотомеры
ПрофКиП Ч3-99 частотомер электронно-счетный | 82648-21 | ▪ Диапазон частот: 17,85 ГГц ▪ Количество каналов: 3 ▪ Большой цветной графический ЖКИ дисплей ▪ Ручной и автоматический режимы работы ▪ Высокая разрешающая способность и точность измерений ▪ Интерфейс LAN, RS232 | ▪ Питание: 110 В … 127 В ±10% /220 В … 240 В ±10%, 50 Гц ±2 Гц /60 Гц ±2 Гц ▪ Габаритные размеры, вес: 250х320х140 мм, 6,5 кг ▪ ГОСРЕЕСТР СИ РФ 82648-21 | 750000
ПрофКиП Ч3-100 частотомер электронно-счетный | 82648-21 | ▪ Диапазон частот: 37,5 ГГц ▪ Количество каналов: 3 ▪ Большой цветной графический ЖКИ дисплей ▪ Ручной и автоматический режимы работы ▪ Высокая разрешающая способность и точность измерений ▪ Интерфейс LAN, RS232 | ▪ Питание: 110 В … 127 В ±10% /220 В … 240 В ±10%, 50 Гц ±2 Гц /60 Гц ±2 Гц ▪ Габаритные размеры, вес: 250х320х140 мм, 6,5 кг ▪ ГОСРЕЕСТР СИ РФ 82648-21 | 850000
ПрофКиП Ч3-101 частотомер электронно-счетный | 82648-21 | ▪ Диапазон частот: 25,95 ГГц ▪ Количество каналов: 3 ▪ Большой цветной графический ЖКИ дисплей ▪ Ручной и автоматический режимы работы ▪ Высокая разрешающая способность и точность измерений ▪ Интерфейс LAN, RS232 | ▪ Питание: 110 В … 127 В ±10% /220 В … 240 В ±10%, 50 Гц ±2 Гц /60 Гц ±2 Гц ▪ Габаритные размеры, вес: 250х320х140 мм, 6,5 кг ▪ ГОСРЕЕСТР СИ РФ 82648-21 | 800000
ПрофКиП Ч3-102 частотомер электронно-счетный | 82648-21 | ▪ Диапазон частот: 40 ГГц ▪ Количество каналов: 3 ▪ Большой цветной графический ЖКИ дисплей ▪ Ручной и автоматический режимы работы ▪ Высокая разрешающая способность и точность измерений ▪ Интерфейс LAN, RS232 | ▪ Питание: 110 В … 127 В ±10% /220 В … 240 В ±10%, 50 Гц ±2 Гц /60 Гц ±2 Гц ▪ Габаритные размеры, вес: 250х320х140 мм, 6,5 кг ▪ ГОСРЕЕСТР СИ РФ 82648-21 | 900000
Дополнительная комплектация к частотомерам электронно-счетным ПрофКиП
Измерительный кабель 26 ГГц | 82648-22 |  |  | 81250
Измерительный кабель 40 ГГц | 82648-23 |  |  | 105625
Переходы, аттенюаторы, волноводы | 82648-21 |  |  | по запросу
Бюджетные частотомеры
ПрофКиП Ч3-54М частотомер электронно-счетный |  | ▪ Диапазон частот: 10 Гц … 2.7 ГГц ▪ Количество каналов: 2 ▪ 8-разрядный дисплей ▪ Микропроцессорное управление ▪ Аттенюатор ▪ Статистические измерения | ▪ Функция автопроверки ▪ Измерение периода повторения сигналов ▪ Питание: 220 В ±10%, 50 Гц ▪ Габаритные размеры, вес: 230х210х76 мм, 1.8 кг | 30056.25
ПрофКиП Ч3-63/1М частотомер электронно-счетный |  | ▪ Диапазон частот: 1 Гц … 2.5 ГГц ▪ Количество каналов: 2 ▪ 8-рязрядный дисплей ▪ Однокристальный микропроцессор ▪ Высокая разрешающая способность и точность измерений ▪ Высокая чувствительность и скорость измерений: 20 изм /с | ▪ Функция PPM измерения ▪ Частота F0 может быть установлена по желанию пользователя ▪ Питание: 110 В … 127 В ±10% /220 В … 240 В ±10%, 50 Гц ±2 Гц /60 Гц ±2 Гц ▪ Габаритные размеры, вес: 210х80х230 мм, 1.8 кг | 70125
ПрофКиП Ч3-63М частотомер электронно-счетный |  | ▪ Диапазон частот: 1 Гц … 1.5 ГГц ▪ Количество каналов: 2 ▪ 8-рязрядный дисплей ▪ Однокристальный микропроцессор ▪ Высокая разрешающая способность и точность измерений ▪ Высокая чувствительность и скорость измерений: 20 изм /с | ▪ Функция PPM измерения ▪ Частота F0 может быть установлена по желанию пользователя ▪ Питание: 110 В … 127 В ±10% /220 В … 240 В ±10%, 50 Гц ±2 Гц /60 Гц ±2 Гц ▪ Габаритные размеры, вес: 210х80х230 мм, 1.8 кг | 35662.5
ПрофКиП Ч3-75М частотомер электронно-счетный |  | ▪ Диапазон частот: 10 Гц … 1 ГГц ▪ Количество каналов: 2 ▪ 8-разрядный дисплей ▪ Микропроцессорное управление ▪ Аттенюатор ▪ Статистические измерения | ▪ Функция автопроверки ▪ Измерение периода повторения сигналов ▪ Питание: 220 В ±10%, 50 Гц ▪ Габаритные размеры, вес: 230х210х76 мм, 1.8 кг | 24412.5
Измерители разности фаз ПрофКиП
ПрофКиП Ф2-34 измеритель разности фаз | 80535-20 | ▪ Диапазон частот: от 0,5 Гц до 5 МГц ▪ Диапазон измерения углов фазового сдвига: от 0 до 360° ▪ Разрешающая способность 0,01° ▪ Современный ЖК-дисплей ▪ Высокая разрешающая способность и точность измерений ▪ Интерфейс LAN | ▪ Питание: 110 В … 127 В ±10% /220 В … 240 В ±10%, 50 Гц ±2 Гц /60 Гц ±2 Гц ▪ Габаритные размеры, вес: 90х270х390 мм, 4,8 кг | 230000
ПрофКиП Ф2-35 измеритель разности фаз | 80535-20 | ▪ Диапазон частот: от 0,5 Гц до 5 МГц ▪ Диапазон измерения углов фазового сдвига: от 0 до 360° ▪ Разрешающая способность 0,01° ▪ Современный ЖК-дисплей ▪ Высокая разрешающая способность и точность измерений ▪ Интерфейс LAN | ▪ Питание: 110 В … 127 В ±10% /220 В … 240 В ±10%, 50 Гц ±2 Гц /60 Гц ±2 Гц ▪ Габаритные размеры, вес: 90х270х390 мм, 4,8 кг | 320000
Светильники ПрофКиП
СГШ-10 касочный фонарь с цифровой индикацией |  |  |  | 5360
Шумомеры цифровые ПрофКиП
ПрофКиП SL-401 шумомер цифровой |  | ▪ Диапазон измерения: 30 дБ … 130 дБ ▪ Точность: ±1.5 дБ ▪ Разрешение: 0.1 дБ ▪ Частотный диапазон: 31.5 Гц … 8.5 кГц ▪ Удержание данных (HOLD) ▪ Определение минимального и максимального значений | ▪ Индикация выхода за диапазон измерений ▪ Питание: 9 В батарея, внешний блок питания ▪ Габаритные размеры, вес: 265х70х35 мм, 0.3 кг | 15625
ПрофКиП SL-402 шумомер цифровой |  | ▪ Диапазон измерения: 30 дБ … 130 дБ ▪ Точность: ±1.5 дБ ▪ Разрешение: 0.1 дБ ▪ Частотный диапазон: 31.5 Гц … 8.5 кГц ▪ Удержание данных (HOLD) ▪ Определение минимального и максимального значений | ▪ Индикация выхода за диапазон измерений ▪ Питание: 9 В батарея, внешний блок питания ▪ Габаритные размеры, вес: 207х70х29 мм, 0.178 кг | 18125
ПрофКиП SL-403 шумомер цифровой |  | ▪ Диапазон измерения: 30 дБ … 130 дБ ▪ Точность, разрешение: ±1.5 дБ, 0.1 дБ ▪ Частотный диапазон: 31.5 Гц … 8.5 кГц ▪ Удержание данных, определение мин /макс, выхода за диапазон измерений ▪ Память: 4700 значений ▪ Режим анализа: Online /Offline | ▪ USB интерфейс ▪ Питание: тип АА х 4 батареи, внешний блок питания ▪ Габаритные размеры, вес: 183х67х30 мм, 0.3 кг | 24875
ПрофКиП SL-404 шумомер цифровой |  | ▪ Диапазон измерения: 30 дБ … 130 дБ ▪ Точность, разрешение: ±1.5 дБ, 0.1 дБ ▪ Частотный диапазон: 20 Гц … 8.5 кГц ▪ Удержание данных, определение мин /макс, выхода за диапазон измерений ▪ Память: 10000 значений ▪ Режим анализа: Offline | ▪ USB интерфейс ▪ Питание: тип АА х 4 батареи, внешний блок питания ▪ Габаритные размеры, вес: 210х72х32 мм, 0.3 кг | 65006.25
ПрофКиП SL-405 шумомер цифровой |  | ▪ Диапазон измерения: 30 дБ … 130 дБ ▪ Точность: ±1.5 дБ ▪ Частотный диапазон: 31.5 Гц … 8.5 кГц ▪ Удержание данных (HOLD) ▪ Удержание данных, определение макс ▪ Подсветка дисплея | ▪ Автовыключение ▪ Питание: 1.5 В х2 батареи типа ААА ▪ Габаритные размеры, вес: 125х20х40 мм, 0.06 кг | 15125
ПрофКиП SL-406 шумомер цифровой |  | ▪ Диапазон измерения: 30 дБ … 130 дБ ▪ Точность: ±1.5 дБ ▪ Частотный диапазон: 31.5 Гц … 8.5 кГц ▪ Удержание данных (HOLD) ▪ Удержание данных, определение мин /макс ▪ Подсветка дисплея | ▪ Автовыключение ▪ Питание: 1.5 В х3 батареи типа ААА ▪ Габаритные размеры, вес: 155х50х25 мм, 0.75 кг | 12498.75
ПрофКиП SL-407 шумомер цифровой |  | ▪ Диапазон измерения: 30 дБ … 130 дБ ▪ Точность: ±1.5 дБ ▪ Частотный диапазон: 31.5 Гц … 8.5 кГц ▪ Удержание данных (HOLD) ▪ Определение минимального и максимального значений ▪ Индикация выхода за диапазон измерений | ▪ Питание: 9 В батарея, внешний блок питания ▪ Габаритные размеры, вес: 224х66х33 мм, 0.15 кг | 20625
ПрофКиП SL-408 шумомер цифровой |  | ▪ Диапазон измерения: 30 дБ … 130 дБ ▪ Точность, разрешение: ±1.5 дБ ▪ Частотный диапазон: 31.5 Гц … 8.5 кГц ▪ Удержание данных, определение мин /макс, выхода за диапазон измерений ▪ Память: 10000 значений ▪ Режим анализа: Offline | ▪ USB интерфейс ▪ Питание: 9 В батарея, внешний блок питания ▪ Габаритные размеры, вес: 224х66х33 мм, 0.225 кг | 65437.5
Щитовые приборы ПрофКиП
ПрофКиП Э80А (50 А) амперметр щитовой переменного тока | 44217-10 | ▪ Диапазон измерения: 50 А ▪ Точность: 1.5 ▪ Подключение: трансформатор тока (вторичный ток 5А) ▪ Система: электромагнитная ▪ Род тока: переменный ▪ Способ установки: на панель щита | ▪ Габаритные размеры: 80х80х70 мм ▪ Вес: 0.35 кг | 4687.5
ПрофКиП Э80А (100 А) амперметр щитовой переменного тока | 44217-10 | ▪ Диапазон измерения: 100 А ▪ Точность: 1.5 ▪ Подключение: трансформатор тока (вторичный ток 5А) ▪ Система: электромагнитная ▪ Род тока: переменный ▪ Способ установки: на панель щита | ▪ Габаритные размеры: 80х80х70 мм ▪ Вес: 0.35 кг | 4687.5
ПрофКиП Э80А (150 А) амперметр щитовой переменного тока | 44217-10 | ▪ Диапазон измерения: 150 А ▪ Точность: 1.5 ▪ Подключение: трансформатор тока (вторичный ток 5А) ▪ Система: электромагнитная ▪ Род тока: переменный ▪ Способ установки: на панель щита | ▪ Габаритные размеры: 80х80х70 мм ▪ Вес: 0.35 кг | 4687.5
ПрофКиП Э80А (200 А) амперметр щитовой переменного тока | 44217-10 | ▪ Диапазон измерения: 200 А ▪ Точность: 1.5 ▪ Подключение: трансформатор тока (вторичный ток 5А) ▪ Система: электромагнитная ▪ Род тока: переменный ▪ Способ установки: на панель щита | ▪ Габаритные размеры: 80х80х70 мм ▪ Вес: 0.35 кг | 4687.5
ПрофКиП Э80А (300 А) амперметр щитовой переменного тока | 44217-10 | ▪ Диапазон измерения: 300 А ▪ Точность: 1.5 ▪ Подключение: трансформатор тока (вторичный ток 5А) ▪ Система: электромагнитная ▪ Род тока: переменный ▪ Способ установки: на панель щита | ▪ Габаритные размеры: 80х80х70 мм ▪ Вес: 0.35 кг | 4687.5
ПрофКиП Э80А (400 А) амперметр щитовой переменного тока | 44217-10 | ▪ Диапазон измерения: 400 А ▪ Точность: 1.5 ▪ Подключение: трансформатор тока (вторичный ток 5А) ▪ Система: электромагнитная ▪ Род тока: переменный ▪ Способ установки: на панель щита | ▪ Габаритные размеры: 80х80х70 мм ▪ Вес: 0.35 кг | 4687.5
ПрофКиП Э80А (600 А) амперметр щитовой переменного тока | 44217-10 | ▪ Диапазон измерения: 600 А ▪ Точность: 1.5 ▪ Подключение: трансформатор тока (вторичный ток 5А) ▪ Система: электромагнитная ▪ Род тока: переменный ▪ Способ установки: на панель щита | ▪ Габаритные размеры: 80х80х70 мм ▪ Вес: 0.35 кг | 4687.5
ПрофКиП Э80А (800 А) амперметр щитовой переменного тока | 44217-10 | ▪ Диапазон измерения: 800 А ▪ Точность: 1.5 ▪ Подключение: трансформатор тока (вторичный ток 5А) ▪ Система: электромагнитная ▪ Род тока: переменный ▪ Способ установки: на панель щита | ▪ Габаритные размеры: 80х80х70 мм ▪ Вес: 0.35 кг | 4687.5
ПрофКиП Э80А (1 кА) амперметр щитовой переменного тока | 44217-10 | ▪ Диапазон измерения: 1 кА ▪ Точность: 1.5 ▪ Подключение: трансформатор тока (вторичный ток 5А) ▪ Система: электромагнитная ▪ Род тока: переменный ▪ Способ установки: на панель щита | ▪ Габаритные размеры: 80х80х70 мм ▪ Вес: 0.35 кг | 4687.5
ПрофКиП Э80А (1.5 кА) амперметр щитовой переменного тока | 44217-10 | ▪ Диапазон измерения: (1.5 кА) ▪ Точность: 1.5 ▪ Подключение: трансформатор тока (вторичный ток 5А) ▪ Система: электромагнитная ▪ Род тока: переменный ▪ Способ установки: на панель щита | ▪ Габаритные размеры: 80х80х70 мм ▪ Вес: 0.35 кг | 4687.5
ПрофКиП Э80А (2 кА) амперметр щитовой переменного тока | 44217-10 | ▪ Диапазон измерения: 2 кА ▪ Точность: 1.5 ▪ Подключение: трансформатор тока (вторичный ток 5А) ▪ Система: электромагнитная ▪ Род тока: переменный ▪ Способ установки: на панель щита | ▪ Габаритные размеры: 80х80х70 мм ▪ Вес: 0.35 кг | 4687.5
ПрофКиП Э80В (250 В) вольтметр щитовой переменного тока | 44217-10 | ▪ Диапазон измерения: 250 В ▪ Точность: 1.5 ▪ Подключение: непосредственное ▪ Система: электромагнитная ▪ Род тока: переменный ▪ Способ установки: на панель щита | ▪ Габаритные размеры: 80х80х70 мм ▪ Вес: 0.35 кг | 4687.5
ПрофКиП Э80В (500 В) вольтметр щитовой переменного тока | 44217-10 | ▪ Диапазон измерения: 500 В ▪ Точность: 1.5 ▪ Подключение: непосредственное ▪ Система: электромагнитная ▪ Род тока: переменный ▪ Способ установки: на панель щита | ▪ Габаритные размеры: 80х80х70 мм ▪ Вес: 0.35 кг | 4687.5
ПрофКиП Э80В (7.5 кВ) вольтметр щитовой переменного тока | 44217-10 | ▪ Диапазон измерения: 7.5 кВ ▪ Точность: 1.5 ▪ Подключение: транформатор 6000 /100 В ▪ Система: электромагнитная ▪ Род тока: переменный ▪ Способ установки: на панель щита | ▪ Габаритные размеры: 80х80х70 мм ▪ Вес: 0.35 кг | 4687.5
ПрофКиП Э80В (12.5 кВ) вольтметр щитовой переменного тока | 44217-10 | ▪ Диапазон измерения: 12.5 кВ ▪ Точность: 1.5 ▪ Подключение: трансформатор 10000 /100 В ▪ Система: электромагнитная ▪ Род тока: переменный ▪ Способ установки: на панель щита | ▪ Габаритные размеры: 80х80х70 мм ▪ Вес: 0.35 кг | 4687.5
Действует с 01 Апреля
2024 года